## 计划
江苏苏盐井神股份有限公司第一分公司计划
序号 | 名 称 | 规 格 型 号 | 计 量 单 位 | 数 量 | 预 估 单 价 | 预 估 金 额 | 备 注 | 申 请 人 | 部 门/车 间 | 库 存 时 间 | 申 报 单 号 | 计 划 单 号 | 申 请 状 态
1 | 22SYJS挂壁式三防检修箱 | FXX51-6K | 只 | 5.0 | 1650 | 8250.0 | 检修配电箱更换 | 李亚新 | Ⅴ组罐盐钙系统 | 电气询价 | DP241211000006 | JH241226000014 | 正常
2 | 22SYJS挂壁式三防检修箱 | FXX51-6K | 只 | 6.0 | 0 | 0.0 | 现场增加检修箱，黄勇军13815456626 | 张利 | 维保车间 | 电气询价 | DP241216000004 | JH241226000014 | 正常
3 | 22SYJS减速机 | BLD2-43-Y3 | 台 | 1.0 | 0 | 0.0 | 海水晶 补 | 王安珂 | 卤水净化车间 | 补计划 | DP241218000001 | JH241226000014 | 正常
4 | 22SYJS爬楼机 | 载重200kg以上 加厚载重板 锂电池 | 台 | 1.0 | 3000 | 3000.0 | 履带式 | 沙建强 | 包装分厂 | 70 | DP241220000007 | JH241226000014 | 正常
5 | 22SYJS温度计 | 0-100 | 根 | 10.0 | 10 | 100.0 | 无 | 沙建强 | 包装分厂 | 电气询价 | DP241220000007 | JH241226000014 | 正常
6 | 22SYJSPH复合电极 | E301F | 只 | 2.0 |  |  | 无 |  | 包装分厂 | 仪表询价 | DP241220000007 | JH241226000014 | 正常
7 | 22SYJS电极 | DJS-1C | 只 | 2.0 |  |  | 无 |  | 包装分厂 | 仪表询价 | DP241220000007 | JH241226000014 | 正常
1 | 22SYJS浪涌保护器 | DZ47Y-404 4P | 台 | 2.0 | 230 | 460.0 | 石塘盐矿项目 | 沈晓伟 | 采卤车间 | 电气询价 | DP241213000001 | JH241226000008 | 正常
1 | 22SYJS低压开关柜 | MNS-50 2200×1200×1000 | 台 | 1.0 | 0 | 0.0 | 同上 | 潘伟民 | 制盐分厂Ⅳ组罐 | 低压开关柜 | DP241211000005 | JH241219000008 | 正常
2 | 22SYJS低压开关柜 | MNS-50 2200×1200×1000 | 台 | 1.0 | 0 | 0.0 | 同上 | 潘伟民 | 制盐分厂Ⅳ组罐 | 低压开关柜 | DP241211000005 | JH241219000008 | 正常
3 | 22SYJS低压开关柜 | MNS-50 2200×800×1000 | 台 | 1.0 | 0 | 0.0 | 同上 | 潘伟民 | 制盐分厂Ⅳ组罐 | 低压开关柜 | DP241211000005 | JH241219000008 | 正常
4 | 22SYJS低压开关柜 | MNS-50 2200×800×1000 | 台 | 1.0 | 0 | 0.0 | 同上 | 潘伟民 | 制盐分厂Ⅳ组罐 | 低压开关柜 | DP241211000005 | JH241219000008 | 正常
5 | 22SYJS低压开关柜 | MNS-50 2200×800×1000 | 台 | 1.0 | 0 | 0.0 | 同上 | 潘伟民 | 制盐分厂Ⅳ组罐 | 低压开关柜 | DP241211000005 | JH241219000008 | 正常
6 | 22SYJS低压开关柜 | MNS-50 2200×800×1000 | 台 | 1.0 | 0 | 0.0 | 同上 | 潘伟民 | 制盐分厂Ⅳ组罐 | 低压开关柜 | DP241211000005 | JH241219000008 | 正常
7 | 22SYJS低压开关柜 | MNS-50 2200×800×1000 | 台 | 1.0 | 0 | 0.0 | 同上 | 潘伟民 | 制盐分厂Ⅳ组罐 | 低压开关柜 | DP241211000005 | JH241219000008 | 正常
8 | 22SYJS低压开关柜 | MNS-50 2200×800×1000 | 台 | 1.0 | 0 | 0.0 | 同上 | 潘伟民 | 制盐分厂Ⅳ组罐 | 低压开关柜 | DP241211000005 | JH241219000008 | 正常
9 | 22SYJS低压开关柜 | MNS-50 2200×800×1000 | 台 | 1.0 | 0 | 0.0 | 同上 | 潘伟民 | 制盐分厂Ⅳ组罐 | 低压开关柜 | DP241211000005 | JH241219000008 | 正常
10 | 22SYJS低压开关柜 | MNS-50 2200×800×1000 | 台 | 1.0 | 0 | 0.0 | 制盐4#线YX1#变400V配电柜升级改造 | 潘伟民 | 制盐分厂Ⅳ组罐 | 低压开关柜 | DP241211000005 | JH241219000008 | 正常
11 | 22SYJS低压开关柜 | MNS-50 2200×800×1000 | 台 | 1.0 | 0 | 0.0 | 同上 | 潘伟民 | 制盐分厂Ⅳ组罐 | 低压开关柜 | DP241211000005 | JH241219000008 | 正常
12 | 22SYJS低压开关柜 | MNS-50 2200×800×1000 | 台 | 1.0 | 0 | 0.0 | 同上 | 潘伟民 | 制盐分厂Ⅳ组罐 | 低压开关柜 | DP241211000005 | JH241219000008 | 正常
13 | 22SYJS低压开关柜 | MNS-50 2200×800×1000 | 台 | 1.0 | 0 | 0.0 | 同上 | 潘伟民 | 制盐分厂Ⅳ组罐 | 低压开关柜 | DP241211000005 | JH241219000008 | 正常
14 | 22SYJS低压开关柜 | MNS-50 2200×800×1000 | 台 | 1.0 | 0 | 0.0 | 同上 | 潘伟民 | 制盐分厂Ⅳ组罐 | 低压开关柜 | DP241211000005 | JH241219000008 | 正常
15 | 22SYJS低压开关柜 | MNS-50 2200×800×1000 | 台 | 1.0 | 0 | 0.0 | 同上 | 潘伟民 | 制盐分厂Ⅳ组罐 | 低压开关柜 | DP241211000005 | JH241219000008 | 正常
1 | 22SYJS电机 | YE3 180M-2-22KW | 台 | 1.0 | 0 | 0.0 | 制盐车间，二级能效，4#线除尘水泵P403D电机 | 李倩倩 | 生产技术部 | 电动机 | DP241206000002 | JH241219000002 | 正常
2 | 22SYJS电机 | YE3-225M-2 45KW | 台 | 1.0 | 10753 | 10753.0 | 制盐车间，二级能效，3号306用 | 李倩倩 | 生产技术部 | 电动机 | DP241206000002 | JH241219000002 | 正常
3 | 22SYJS电动机 | YE3-100L-2 3KW | 台 | 1.0 | 0 | 0.0 | 盐钙车间，二级能效，盐钙车间2141备用 | 李倩倩 | 生产技术部 | 电动机 | DP241206000002 | JH241219000002 | 正常
4 | 22SYJS电动机 | YVE3-250-6 37KW | 台 | 2.0 | 0 | 0.0 | 精制卤车间，二级能效，P-211A 、P-211B | 李倩倩 | 生产技术部 | 电动机 | DP241206000002 | JH241219000002 | 正常
5 | 22SYJS电动机 | YE3-4PV1 37KW | 台 | 2.0 | 0 | 0.0 | 精制卤车间，二级能效，搅拌器（LC120-37/33）37KW | 李倩倩 | 生产技术部 | 电动机 | DP241206000002 | JH241219000002 | 正常
6 | 22SYJS电动机 | YE3-225S-4W 37KW | 台 | 2.0 | 0 | 0.0 | 精制卤车间，二级能效，P-502A、P-502B | 李倩倩 | 生产技术部 | 电动机 | DP241206000002 | JH241219000002 | 正常
7 | 22SYJS电动机 | YE3- 225M-4F1 45KW | 台 | 1.0 | 0 | 0.0 | 盐钙车间，二级能效，S2240D | 李倩倩 | 生产技术部 | 电动机 | DP241206000002 | JH241219000002 | 正常
8 | 22SYJS电动机 | YE3-280M-4F1 90KW | 台 | 1.0 | 0 | 0.0 | 盐钙车间，二级能效，盐钙制盐车间离心机主机用 | 李倩倩 | 生产技术部 | 电动机 | DP241206000002 | JH241219000002 | 正常
9 | 22SYJS电动机 | YE3-400M-6 355KW | 台 | 2.0 | 0 | 0.0 | 盐钙车间，二级能效，1#、2#冷泵 | 李倩倩 | 生产技术部 | 电动机 | DP241206000002 | JH241219000002 | 正常
10 | 22SYJS电动机 | YE3-SJ6324 0.18KW | 台 | 2.0 | 0 | 0.0 | 盐钙车间，二级能效，P411A/B | 李倩倩 | 生产技术部 | 电动机 | DP241206000002 | JH241219000002 | 正常
11 | 22SYJS电动机 | YE3-100L2-4W 3KW | 台 | 1.0 | 0 | 0.0 | 盐钙车间，二级能效，P410 | 李倩倩 | 生产技术部 | 电动机 | DP241206000002 | JH241219000002 | 正常
12 | 22SYJS电动机 | YE3-355L-2 280KW | 台 | 4.0 | 0 | 0.0 | 采卤车间，二级能效，P-1011/P-1012/P-1013/P-1014硝卤泵电机 | 李倩倩 | 生产技术部 | 电动机 | DP241206000002 | JH241219000002 | 正常
13 | 22SYJS电动机 | YE3-200L-6 18.5KW | 台 | 1.0 | 0 | 0.0 | 采卤车间，二级能效，T-308桶搅拌器电机 | 李倩倩 | 生产技术部 | 电动机 | DP241206000002 | JH241219000002 | 正常
14 | 22SYJS电动机 | YE3-315L2-4 200KW | 台 | 1.0 | 0 | 0.0 | 精制卤车间，二级能效，P-105D | 李倩倩 | 生产技术部 | 电动机 | DP241206000002 | JH241219000002 | 正常
15 | 22SYJS电动机 | YE3-355L2-4-315KW 315KW | 台 | 2.0 | 0 | 0.0 | 制盐车间，二级能效，4#线循环泵P203A、涮罐泵P601电机 | 李倩倩 | 生产技术部 | 电动机 | DP241206000002 | JH241219000002 | 正常
16 | 22SYJS电动机 | YE3-355LX-8-250KW 250KW | 台 | 2.0 | 0 | 0.0 | 制盐车间，二级能效，4#线循环泵P203B/204B电机 | 李倩倩 | 生产技术部 | 电动机 | DP241206000002 | JH241219000002 | 正常
17 | 22SYJS电动机 | YE3-355L2-4-355KW 355KW | 台 | 1.0 | 0 | 0.0 | 制盐车间，二级能效，4#线循环泵204A电机 | 李倩倩 | 生产技术部 | 电动机 | DP241206000002 | JH241219000002 | 正常
18 | 22SYJS电动机 | YE3-250M-2-55KW 55KW | 台 | 1.0 | 0 | 0.0 | 制盐车间，二级能效，4#线减温水泵P213B电机 | 李倩倩 | 生产技术部 | 电动机 | DP241206000002 | JH241219000002 | 正常
19 | 22SYJS电动机 | YE3-160M1-2-11KW 11KW | 台 | 2.0 | 0 | 0.0 | 制盐车间，二级能效，3#线除尘水泵P403A、P403B电机 | 李倩倩 | 生产技术部 | 电动机 | DP241206000002 | JH241219000002 | 正常
20 | 22SYJS电动机 | YE3-200L1-2-30KW 30KW | 台 | 1.0 | 0 | 0.0 | 制盐车间，二级能效，3#线溶盐泵P501A电机 | 李倩倩 | 生产技术部 | 电动机 | DP241206000002 | JH241219000002 | 正常
21 | 22SYJS电动机 | YE3 160M-2 11KW | 台 | 1.0 | 0 | 0.0 | 盐钙车间，二级能效，盐干燥冷凝水泵用 | 李倩倩 | 生产技术部 | 电动机 | DP241206000002 | JH241219000002 | 正常
22 | 22SYJS电动机 | YE3-225M-4 45KW | 台 | 1.0 | 0 | 0.0 | 制盐车间，二级能效，制盐车间多台设备用 | 李倩倩 | 生产技术部 | 电动机 | DP241206000002 | JH241219000002 | 正常
23 | 22SYJS电动机 | YE3 132M-4 立式 7.5KW | 台 | 2.0 | 0 | 0.0 | 精制卤车间，二级能效，精制卤加药搅拌器用 | 李倩倩 | 生产技术部 | 电动机 | DP241206000002 | JH241219000002 | 正常
24 | 22SYJS电动机 | YE3-280S-4 75KW | 台 | 3.0 | 0 | 0.0 | 精制卤车间，二级能效，8#、9#、10#冷泵 | 李倩倩 | 生产技术部 | 电动机 | DP241206000002 | JH241219000002 | 正常
25 | 22SYJS电动机 | YE3-315M-4 132KW | 台 | 1.0 | 0 | 0.0 | 盐钙车间，二级能效，氯化钙二期冷风机备用 | 李倩倩 | 生产技术部 | 电动机 | DP241206000002 | JH241219000002 | 正常
1 | 22SYJS电子秤 | TCS-150 | 台 | 5.0 | 325 | 1625.0 | 无 | 刘建军 | Ⅴ组罐盐钙系统 | 电气杂件 | DP241120000016 | JH241217000037 | 正常
1 | 22SYJS电动执行机构链接组件支架 | M8450-24-FT | 套 | 1.0 |  |  | P-2023泵出口阀使用 |  | 采卤车间 | 仪表询价 | DP241203000002 | JH241217000010 | 正常
2 | 22SYJS时控开关 | KG316T 220V | 只 | 6.0 | 42.9993 | 257.9958 | 照明日常检修 | 沈晓伟 | 采卤车间 | 电气询价 | DP241203000002 | JH241217000010 | 正常
3 | 22SYJS电磁流量计 | JC-090-100TIS6.4 E1I1T1SPDF DN100 PN6.4 | 台 | 1.0 |  |  | 16井注水使用 |  | 采卤车间 | 仪表询价 | DP241203000002 | JH241217000010 | 正常
4 | 22SYJS雷达液位计 | PS65DXMFKHDMAX 量程0-15米 | 台 | 1.0 |  |  | 钙卤桶更换 |  | 采卤车间 | 仪表询价 | DP241203000002 | JH241217000010 | 正常
1 | 22SYJS玻璃钢桥架 | 100×100 | 米 | 350.0 | 22 | 7700.0 | 5#钙库用 | 陈利军 | 包装分厂 | 桥架询价 | DP241118000001 | JH241209000011 | 正常
2 | 22SYJS钢丝绳夹头 | M6 | 只 | 12.0 | 2 | 24.0 | 5#钙库用 | 陈利军 | 包装分厂 | 电气杂件 | DP241118000001 | JH241209000011 | 正常
3 | 22SYJS塑料薄膜 | 12×16 | 块 | 60.0 | 510 | 30600.0 | 无 | 杜娟 | 仓储部 | 宇际yap | DP241119000003 | JH241209000011 | 正常
4 | 22SYJS红外线测温仪 | UT301CC | 只 | 3.0 | 0 | 0.0 | 潮盐测温 | 杜娟 | 仓储部 | 电气杂件 | DP241119000003 | JH241209000011 | 正常
5 | 22SYJS半轴齿轮 | LW500FV | 个 | 2.0 | 165 | 330.0 | 无 | 陈利军 | 包装分厂 | 装载机配件 | DP241119000005 | JH241209000011 | 正常
6 | 22SYJS轮边总成 | 500FV | 套 | 4.0 | 4900 | 19600.0 | 无 | 陈利军 | 包装分厂 | 装载机配件 | DP241119000005 | JH241209000011 | 正常
7 | 22SYJS刹车片 | 500FV | 片 | 40.0 | 49 | 1960.0 | 无 | 陈利军 | 包装分厂 | 装载机配件 | DP241119000005 | JH241209000011 | 正常
8 | 22SYJS铰接销修理包 | 徐工500FV | 件 | 3.0 | 1500 | 4500.0 | 无 | 陈利军 | 包装分厂 | 装载机配件 | DP241119000005 | JH241209000011 | 正常
9 | 22SYJS空气加力泵 | 徐工500FV装载机 | 台 | 2.0 | 750 | 1500.0 | 徐工956 | 陈利军 | 包装分厂 | 装载机配件 | DP241119000005 | JH241209000011 | 正常
10 | 22SYJS刹车钳 | 徐工500FV装载机 | 套 | 6.0 | 680 | 4080.0 | 无 | 陈利军 | 包装分厂 | 装载机配件 | DP241119000005 | JH241209000011 | 正常
11 | 22SYJS装载机雨刮器片 | LW500FV | 片 | 6.0 | 20 | 120.0 | 无 | 陈利军 | 包装分厂 | 装载机配件 | DP241119000005 | JH241209000011 | 正常
12 | 22SYJS装载机雨刮器架 | 500FV | 根 | 6.0 | 150 | 900.0 | 无 | 陈利军 | 包装分厂 | 装载机配件 | DP241119000005 | JH241209000011 | 正常
13 | 22SYJS装载机空调线束总成 | LW500FV | 件 | 1.0 | 0 | 0.0 | 无 | 陈利军 | 包装分厂 | 装载机配件 | DP241119000005 | JH241209000011 | 正常
14 | 22SYJS装载机半轴 | 500FV | 根 | 2.0 | 0 | 0.0 | 无 | 陈利军 | 包装分厂 | 装载机配件 | DP241119000005 | JH241209000011 | 正常
15 | 22SYJS装载机刹车钳 | 徐工956 | 套 | 2.0 | 0 | 0.0 | 无 | 陈利军 | 包装分厂 | 装载机配件 | DP241119000005 | JH241209000011 | 正常
16 | 22SYJS叉车喇叭 | 24V | 只 | 15.0 | 30 | 450.0 | 电瓶叉车用 | 陈利军 | 包装分厂 | 杭叉配件 | DP241119000005 | JH241209000011 | 正常
17 | 22SYJS叉车气缸垫 | C240 | 只 | 2.0 | 115 | 230.0 | 无 | 陈利军 | 包装分厂 | 杭叉配件 | DP241119000005 | JH241209000011 | 正常
18 | 22SYJS柴油叉车后轮胎 | 6.50-10(带钢圈) | 套 | 6.0 | 0 | 0.0 | 无 | 陈利军 | 包装分厂 | 柳工配件 | DP241119000005 | JH241209000011 | 正常
19 | 22SYJS柴油叉车后轮轴承 | CPCD30-XRW10 | 个 | 40.0 | 37.5 | 1500.0 | CPCD30-XRW10（内、外） | 陈利军 | 包装分厂 | 杭叉配件 | DP241119000005 | JH241209000011 | 正常
20 | 22SYJS柴油叉车机油滤芯 | CPCD30-XRW10 | 个 | 10.0 | 34 | 340.0 | 无 | 陈利军 | 包装分厂 | 杭叉配件 | DP241119000005 | JH241209000011 | 正常
21 | 22SYJS电动叉车钥匙开关 | CPD30-AD2 | 把 | 6.0 | 24 | 144.0 | 无 | 陈利军 | 包装分厂 | 杭叉配件 | DP241119000005 | JH241209000011 | 正常
22 | 22SYJS电瓶叉车后轮胎 | CPD30-AD2 | 套 | 10.0 | 1450 | 14500.0 | 黑色 | 陈利军 | 包装分厂 | 柳工配件 | DP241119000005 | JH241209000011 | 正常
23 | 22SYJS电瓶叉车环保轮胎(后) | 18×7-8(带钢圈) | 套 | 8.0 | 1450 | 11600.0 | 无 | 陈利军 | 包装分厂 | 柳工配件 | DP241119000005 | JH241209000011 | 正常
24 | 22SYJS门架轴承 | CPCD30-XRW10 | 个 | 30.0 | 138.8 | 4164.0 | 无 | 陈利军 | 包装分厂 | 杭叉配件 | DP241119000005 | JH241209000011 | 正常
25 | 22SYJS倾斜油缸 | CPCD30-XRW10 | 套 | 8.0 | 830 | 6640.0 | 无 | 陈利军 | 包装分厂 | 杭叉配件 | DP241119000005 | JH241209000011 | 正常
26 | 22SYJS转向缸修理包 | JP300-222000-001 | 套 | 6.0 | 320 | 1920.0 | CPD30-AD2 | 陈利军 | 包装分厂 | 杭叉配件 | DP241119000005 | JH241209000011 | 正常
27 | 22SYJS柴油叉车喇叭 | 12V | 个 | 15.0 | 30 | 450.0 | 柴油叉车用 | 陈利军 | 包装分厂 | 杭叉配件 | DP241119000005 | JH241209000011 | 正常
28 | 22SYJS柴油叉车启动开关 | CPCD30-XRW10 | 个 | 10.0 | 65 | 650.0 | 无 | 陈利军 | 包装分厂 | 杭叉配件 | DP241119000005 | JH241209000011 | 正常
29 | 22SYJS电瓶叉车微动开关 | CPD30-AD2 | 个 | 20.0 | 65 | 1300.0 | 无 | 陈利军 | 包装分厂 | 杭叉配件 | DP241119000005 | JH241209000011 | 正常
30 | 22SYJS气弹簧撑杆 | CPCD30-XRW10 | 根 | 10.0 | 0 | 0.0 | 无 | 陈利军 | 包装分厂 | 杭叉配件 | DP241119000005 | JH241209000011 | 正常
31 | 22SYJS倾斜油缸 | 杭叉CPD30J-AD2 | 个 | 4.0 | 800 | 3200.0 | 无 | 陈利军 | 包装分厂 | 杭叉配件 | DP241119000005 | JH241209000011 | 正常
32 | 22SYJS弹性板 | H 43016 变速箱 | 只 | 3.0 | 230 | 690.0 | 无 | 陈利军 | 包装分厂 | 杭叉配件 | DP241119000005 | JH241209000011 | 正常
33 | 22SYJS组合开关 | CPD30-AD2 杭叉 | 只 | 4.0 | 400 | 1600.0 | 无 | 陈利军 | 包装分厂 | 杭叉配件 | DP241119000005 | JH241209000011 | 正常
34 | 22SYJS挡货架 | CPCD30-XRW10 | 个 | 8.0 | 950 | 7600.0 | 无 | 陈利军 | 包装分厂 | 杭叉配件 | DP241119000005 | JH241209000011 | 正常
35 | 22SYJS电动叉车制动总泵 | CPD30-AD2 | 个 | 6.0 | 100 | 600.0 | 无 | 陈利军 | 包装分厂 | 杭叉配件 | DP241119000005 | JH241209000011 | 正常
36 | 22SYJS柴油叉车水箱 | CPCD30-XRW10 | 个 | 2.0 | 1500 | 3000.0 | 无 | 陈利军 | 包装分厂 | 杭叉配件 | DP241119000005 | JH241209000011 | 正常
37 | 22SYJS12T叉车轮胎 | 10.00-20NHS | 个 | 2.0 | 600 | 1200.0 | 无 | 陈利军 | 包装分厂 | 柳工配件 | DP241119000005 | JH241209000011 | 正常
38 | 22SYJS排气消声器 | CPCD30 柳工 | 套 | 1.0 | 350 | 350.0 | CPCD30-XRW10 | 陈利军 | 包装分厂 | 杭叉配件 | DP241119000005 | JH241209000011 | 正常
39 | 22SYJS门架全自由链条 | CPD30-AD2 | 条 | 20.0 | 280.002 | 5600.04 | 无 | 陈利军 | 包装分厂 | 杭叉配件 | DP241119000005 | JH241209000011 | 正常
40 | 22SYJS空气滤芯 | CPCD30-XRW10 20310005017 | 只 | 15.0 | 90 | 1350.0 | 无 | 陈利军 | 包装分厂 | 杭叉配件 | DP241119000005 | JH241209000011 | 正常
41 | 22SYJS电瓶叉车门架轴承 | CPD30-AD2 | 个 | 30.0 | 0 | 0.0 | 无 | 陈利军 | 包装分厂 | 杭叉配件 | DP241119000005 | JH241209000011 | 正常
42 | 22SYJS轮毂 | N163-220013-000(001) | 只 | 1.0 | 580 | 580.0 | 装载机500FV | 陈利军 | 包装分厂 | 装载机配件 | DP241119000005 | JH241209000011 | 正常
43 | 22SYJS轮毂螺丝 | XF | 只 | 20.0 | 10 | 200.0 | CPD30-AD2 | 陈利军 | 包装分厂 | 杭叉配件 | DP241119000005 | JH241209000011 | 正常
44 | 22SYJS排气管(1008--) | XF250-321000-A01(000/A00) | 只 | 1.0 | 230 | 230.0 | CPCD30-XRW10 | 陈利军 | 包装分厂 | 杭叉配件 | DP241119000005 | JH241209000011 | 正常
45 | 22SYJS牵引电机电缆 | AP304-701000-001 | 付 | 3.0 | 0 | 0.0 | 无 | 陈利军 | 包装分厂 | 杭叉配件 | DP241119000005 | JH241209000011 | 正常
46 | 22SYJS发电机 | C240 | 台 | 5.0 | 585 | 2925.0 | 无 | 陈利军 | 包装分厂 | 杭叉配件 | DP241119000005 | JH241209000011 | 正常
47 | 22SYJS启动电机 | C240 | 个 | 5.0 | 1200 | 6000.0 | 无 | 陈利军 | 包装分厂 | 杭叉配件 | DP241119000005 | JH241209000011 | 正常
48 | 22SYJS叉车后桥总成 | 无 | 只 | 2.0 | 3700 | 7400.0 | CPD30-AD2 | 陈利军 | 包装分厂 | 杭叉配件 | DP241119000005 | JH241209000011 | 正常
49 | 22SYJS叉车水泵 | 无 | 只 | 5.0 | 0 | 0.0 | CPCD30-XRW10 | 陈利军 | 包装分厂 | 杭叉配件 | DP241119000005 | JH241209000011 | 正常
50 | 22SYJSO型圈 | Φ28×3.1 | 只 | 60.0 | 0 | 0.0 | 3号线离心机更换使用 （高峰 18352381980）浙江轻机 | 张利 | 维保车间 | 转徐飞 | DP241127000002 | JH241209000011 | 正常
51 | 22SYJS复合环氧树脂梯式电缆桥架 | BJⅢ-TFB-010-400-200（绿色） | 米 | 50.0 | 0 | 0.0 | 4号线1-4号离心机用（急）黄勇军13815456626 | 张利 | 维保车间 | 桥架询价 | DP241127000002 | JH241209000011 | 正常
52 | 22SYJS三相异步振动电机 | GBS-30-6A 2.2KW 新乡市富豪电机制造有限公司 | 台 | 2.0 | 0 | 0.0 | 新乡市富豪电机制造有限公司 黄勇军13815456626 | 张利 | 维保车间 | 电气杂件 | DP241127000002 | JH241209000011 | 正常
53 | 22SYJS振动电机 | YZD25-6 1.8KW | 台 | 4.0 | 0 | 0.0 | 河南师大 黄勇军13815456626 | 张利 | 维保车间 | 电气杂件 | DP241127000002 | JH241209000011 | 正常
54 | 22SYJS光电开关 | turck RO60M-Q45-ANP6X2接收端与发射端 | 组 | 4.0 | 0 | 0.0 | 全自动码垛单元对射光电一套turck 许建松63515 | 张利 | 维保车间 | 电气询价 | DP241127000002 | JH241209000011 | 正常
55 | 22SYJSSMC电磁阀汇流板 | SS5Y7-41-07-02 | 只 | 5.0 | 0 | 0.0 | 自动生产线气动单元 许建松63515 | 张利 | 维保车间 | 电气询价 | DP241127000002 | JH241209000011 | 正常
56 | 22SYJSSMC电磁阀汇流板 | SS5Y7-41-05-02 | 只 | 5.0 | 0 | 0.0 | 自动生产线气动单元 许建松63515 | 张利 | 维保车间 | 电气询价 | DP241127000002 | JH241209000011 | 正常
57 | 22SYJS减速机 | H1SH05B N1:1450rpm N2:575.4rpm | 台 | 1.0 | 0 | 0.0 | 弗兰德减速机 葛明硕13511506582 | 张利 | 维保车间 | 弗兰德减速 | DP241127000003 | JH241209000011 | 正常
58 | 22SYJS不锈钢抗震压力表 | JC-YTN-100BFZ 0-1.6MPa | 只 | 10.0 |  |  | 压力表备件，王超15951269396 |  | 维保车间 | 仪表询价 | DP241127000003 | JH241209000011 | 正常
59 | 22SYJS不锈钢抗震压力表 | JC-YTN-100BFZ 0-10MPa | 只 | 10.0 |  |  | 压力表备件，王超15951269396 |  | 维保车间 | 仪表询价 | DP241127000003 | JH241209000011 | 正常
60 | 22SYJS不锈钢抗震压力表 | JC-YTN-100BFZ 0-2.5MPa | 只 | 10.0 |  |  | 压力表备件，王超15951269396 |  | 维保车间 | 仪表询价 | DP241127000003 | JH241209000011 | 正常
61 | 22SYJS不锈钢抗震压力表 | JC-YTN-100BFZ 0-4MPa | 只 | 10.0 |  |  | 压力表备件，王超15951269396 |  | 维保车间 | 仪表询价 | DP241127000003 | JH241209000011 | 正常
62 | 22SYJS不锈钢抗震压力表 | JC-YTN-100BFZ 0-6MPa | 只 | 10.0 |  |  | 压力表备件，王超15951269396 |  | 维保车间 | 仪表询价 | DP241127000003 | JH241209000011 | 正常
63 | 22SYJS压力表四氟垫片 | 压力表接口密封垫片 | 个 | 200.0 |  |  | 压力表备件，王超15951269396 |  | 维保车间 | 仪表询价 | DP241127000003 | JH241209000011 | 正常
64 | 22SYJS电动葫芦 | CDK3T-6米 | 台套 | 1.0 | 0 | 0.0 | （行车）使用（备注：凯澄起重机械有限公司配带遥控器、带钥匙及急停）匡锁华 13615140800 | 张利 | 维保车间 | 电动葫芦 | DP241127000003 | JH241209000011 | 正常
65 | 22SYJS电动葫芦 | CDK5T-6米 | 台套 | 1.0 | 0 | 0.0 | （行车）使用（备注：凯澄起重机械有限公司配带遥控器、带钥匙及急停）匡锁华 13615140800 | 张利 | 维保车间 | 电动葫芦 | DP241127000003 | JH241209000011 | 正常
66 | 22SYJS电动葫芦 | CDK10T-6米 | 台套 | 1.0 | 0 | 0.0 | （行车）使用（备注：凯澄起重机械有限公司配带遥控器、带钥匙及急停）匡锁华 13615140800 | 张利 | 维保车间 | 电动葫芦 | DP241127000003 | JH241209000011 | 正常
67 | 22SYJS变频器 | ATV12H075M22 | 台 | 2.0 | 0 | 0.0 | 氯化钙二期称重 许建松63515 | 张利 | 维保车间 | 变频器 | DP241127000003 | JH241209000011 | 正常
68 | 22SYJS挂壁式三防检修箱 | FXX51-6K | 只 | 10.0 | 0 | 0.0 | 现场增加检修箱 黄勇军13815456626 | 张利 | 维保车间 | 电气询价 | DP241127000004 | JH241209000011 | 正常
69 | 22SYJS塑胶密封平垫片 | Φ25mm 耐300℃高温 | 片 | 300.0 | 15 | 4500.0 | 详见技术要求，现场测绘，氯化钙二期空气预热器检修配套使用 | 魏志强 | 氯化钙车间 | 宇际 | DP241128000002 | JH241209000011 | 正常
1 | 22SYJS装载机驾驶室门锁 | 500FV | 个 | 6.0 | 150 | 900.0 | 500FV4个、徐工 956 2个 956 | 陈利军 | 包装分厂 | 装载机配件 | DP241025000001 | JH241121000004 | 正常 | 季转姚
1 | 22SYJS三通接头 | PE12 | 只 | 10.0 | 16 | 160.0 | CPCD30-XRW10 | 陈利军 | 包装分厂 | 杭叉配件 | DP241119000005 | JH241209000009 | 正常 | 季转姚
2 | 22SYJS发电机皮带 | 5T常林 | 只 | 1.0 | 0 | 0.0 | 500FV | 陈利军 | 包装分厂 | 装载机配件 | DP241119000005 | JH241209000009 | 正常 | 季转姚
3 | 22SYJS发动机皮带 | 500FV | 根 | 4.0 | 0 | 0.0 | 无 | 陈利军 | 包装分厂 | 装载机配件 | DP241119000005 | JH241209000009 | 正常 | 季转姚
13 | 高流量不锈钢过滤减压阀 | B38P-252-A1MA | 只 | 5 |  |  | 气动阀配件，王超15951269396 |  | 维保车间 | 仪表询价 | DP241106000001 | JH241121000010 | 正常 | 谢转姚11.25
1 | 22SYJS徐工专用齿轮油 | GL-5 80W/90 4L/桶 | 升 | 92.0 | 0 | 0.0 | 变速箱保养用 | 陈利军 | 包装分厂 | 康顺 | DP241025000001 | JH241121000007 | 正常
40 | 22SYJSSEW减速机 | K127DRE225S4 | 台 | 1.0 | 83900 | 83900.0 | 8#发货皮带改造 | 陈利军 | 包装分厂 | SEW减速机 | DP241025000001 | JH241121000007 | 正常
43 | 22SYJS调节装置 | 1000 | 件 | 2.0 | 0 | 0.0 | 8#发货皮带改造 | 陈利军 | 包装分厂 | 7 | DP241025000001 | JH241121000007 | 正常
44 | 22SYJS洗地机电机 | PD24V-550W | 个 | 2.0 | 0 | 0.0 | 无 | 陈利军 | 包装分厂 | 宇际yap | DP241025000001 | JH241121000007 | 正常
46 | 22SYJS酸度计 | PHS-3E | 台 | 1.0 |  |  | 品牌：雷磁 |  | 卤水净化车间 | 仪表询价 | DP241025000006 | JH241121000007 | 正常
47 | 22SYJS压力表垫片 | M20×1.5 四氟材料 | 个 | 100.0 | 0.4 | 40.0 | 骆兴建报，日常维修使用 | 沈晓伟 | 采卤车间 | 宇际yap | DP241029000003 | JH241121000007 | 正常
48 | 22SYJS骨架油封 | 80×105×12 | 只 | 20.0 | 17.1 | 342.0 | 张驰报，注井泵用 | 沈晓伟 | 采卤车间 | 宇际yap | DP241029000003 | JH241121000007 | 正常
49 | 22SYJS高压缠绕垫片 | DN150 PN6.4 | 片 | 20.0 | 0 | 0.0 | 骆兴建报，井组流量计安装使用 | 沈晓伟 | 采卤车间 | 宇际yap | DP241029000003 | JH241121000007 | 正常
50 | 22SYJS碳钢封头 | DN100×10 | 只 | 4.0 | 0 | 0.0 | 张驰报，日常使用 | 沈晓伟 | 采卤车间 | 转季俊灵 | DP241029000003 | JH241121000007 | 正常
51 | 22SYJS单梁起重机防脱轨装置 | Φ300 | 只 | 4.0 | 0 | 0.0 | 张驰报，泵房吊车使用 | 沈晓伟 | 采卤车间 | 行吊配件 | DP241029000003 | JH241121000007 | 正常
52 | 22SYJS行车遥控器 | C1-6PB 带急停带钥匙 | 只 | 1.0 | 0 | 0.0 | 张驰报，泵房吊车使用 | 沈晓伟 | 采卤车间 | 行吊配件 | DP241029000003 | JH241121000007 | 正常
53 | 22SYJS不锈钢防震压力表 | 0-0.25Mp | 块 | 3.0 |  |  | 骆兴建报，日常维修使用 |  | 采卤车间 | 仪表询价 | DP241029000003 | JH241121000007 | 正常
54 | 22SYJS电磁流量计 | JC-090-150LS6.4E1I1T1SPDF DN150 PN6.4 | 台 | 1.0 | 9800 | 9800.0 | 骆兴建报，16井注水使用 | 沈晓伟 | 采卤车间 | 杰创 | DP241029000003 | JH241121000007 | 正常
55 | 22SYJS减速机 | ZQ500-31.5-8 | 台 | 1.0 | 0 | 0.0 | （行车）使用匡锁华60800 | 张利 | 维保车间 | 减速机 | DP241104000006 | JH241121000007 | 正常
56 | 22SYJS减速机 | ZQ500-20.49-4 | 台 | 2.0 | 0 | 0.0 | （行车）使用匡锁华60800 | 张利 | 维保车间 | 减速机 | DP241104000006 | JH241121000007 | 正常
57 | 22SYJS三项异步电动机 | YZR225M-8(22KW) 起重及治金用绕线转子电机 | 台 | 1.0 | 0 | 0.0 | （行车）使用匡锁华60800 | 张利 | 维保车间 | 电气询价 | DP241104000006 | JH241121000007 | 正常
58 | 22SYJS三项异步电动机 | YZR200L-6(22KW) 起重及治金用绕线转子电机 | 台 | 1.0 | 0 | 0.0 | （行车）使用匡锁华60800 | 张利 | 维保车间 | 电气询价 | DP241104000006 | JH241121000007 | 正常
59 | 22SYJS三项异步电动机 | YZR160L-6(11KW) 起重及治金用绕线转子电机 | 台 | 1.0 | 0 | 0.0 | （行车）使用匡锁华60800 | 张利 | 维保车间 | 电气询价 | DP241104000006 | JH241121000007 | 正常
60 | 22SYJS交流接触器 | CJX2-S9511Q-380V | 只 | 10.0 | 0 | 0.0 | （行车）使用匡锁华60800 | 张利 | 维保车间 | 电气询价 | DP241104000006 | JH241121000007 | 正常
61 | 22SYJS交流接触器 | CJX2S6511Q380V | 只 | 10.0 | 0 | 0.0 | （行车）使用匡锁华60800 | 张利 | 维保车间 | 电气询价 | DP241104000006 | JH241121000007 | 正常
62 | 22SYJS交流接触器 | LC1D11500M7C380V | 只 | 10.0 | 0 | 0.0 | （行车）使用匡锁华60800 | 张利 | 维保车间 | 电气询价 | DP241104000006 | JH241121000007 | 正常
63 | 22SYJS减速机 | H1SH11-5.15-B+F+CC | 台 | 1.0 | 0 | 0.0 | 弗兰德 葛明硕13511506582 盐钙2210A用 | 张利 | 维保车间 | 弗兰德减速机 | DP241105000015 | JH241121000007 | 正常
64 | 22SYJS减速机 | R137DV180M4/V | 台 | 1.0 | 0 | 0.0 | 二期结片机使用 | 张利 | 维保车间 | SEW减速机 | DP241105000015 | JH241121000007 | 正常
65 | 22SYJS西贝齿轮箱 | QS80R-F14 | 台 | 1.0 |  |  | 电动阀维修，王超15951269396 |  | 维保车间 | 仪表询价 | DP241105000015 | JH241121000007 | 正常
66 | 22SYJS减速机 | H1SH05B N1:1500rpm N2:471.71rpm | 台 | 1.0 | 0 | 0.0 | 葛明硕13511506582 | 张利 | 维保车间 | 弗兰德减速机 | DP241105000015 | JH241121000007 | 正常
67 | 22SYJS减速机 | H1SH05B N1:1450rpm N2:575.4rpm | 台 | 1.0 | 0 | 0.0 | 葛明硕13511506582 | 张利 | 维保车间 | 弗兰德减速机 | DP241105000015 | JH241121000007 | 正常
68 | 22SYJSSEW减速机 | R137 22KW 1:40 | 台 | 1.0 | 0 | 0.0 | 二期结片机使用 | 张利 | 维保车间 | SEW减速机 | DP241105000015 | JH241121000007 | 正常
69 | 22SYJS电机减速机 | SEW R67 DRU100LS4/OS4 | 套 | 1.0 | 0 | 0.0 | 氯化钙二期吨袋生产线 许建松 63515 | 张利 | 维保车间 | SEW减速机 | DP241105000015 | JH241121000007 | 正常
70 | 22SYJS时间继电器 | OMRON H3BA-N8H DC24V | 套 | 20.0 | 0 | 0.0 | 氯化钙二期缝包机 许建松 63515 | 张利 | 维保车间 | 电气询价 | DP241105000015 | JH241121000007 | 正常
71 | 22SYJS电磁流量计 | SF0250-GA000CE2FV112A-1JA12/CH 钛电极 PTFE衬里 | 套 | 4.0 |  |  | 风机降温水流量计更换，王超15951269396 |  | 维保车间 | 仪表询价 | DP241105000015 | JH241121000007 | 正常
72 | 22SYJSAI模拟信号输出卡 | XP372 | 块 | 5.0 | 0 | 0.0 | ECS100系统用（FW372），王超15951269396 | 张利 | 维保车间 | 中控询价 | DP241105000015 | JH241121000007 | 正常
73 | 22SYJS信号端子板 | TB372-U | 块 | 5.0 | 0 | 0.0 | 增加调节阀控制信号，王超15951269396 | 张利 | 维保车间 | 中控询价 | DP241105000015 | JH241121000007 | 正常
74 | 22SYJS循环水电导率分析仪探头 | AX410/AC211AA010 (配套仪表箱) | 套 | 5.0 |  |  | 只买探头，王超15951269396 |  | 维保车间 | 仪表询价 | DP241105000015 | JH241121000007 | 正常
75 | 22SYJS四氟垫片 | 1000×1100×5 | 片 | 6.0 | 0 | 0.0 | 葛明硕13511506582 | 张利 | 维保车间 | 宇际yap | DP241106000001 | JH241121000007 | 正常
76 | 22SYJS减速机 | H1SH11-5.6-B-F+CC FLENDER | 台 | 1.0 | 0 | 0.0 | 弗兰德 葛明硕13511506582 制盐4#线202循环泵用 | 张利 | 维保车间 | 弗兰德减速机 | DP241106000001 | JH241121000007 | 正常
77 | 22SYJS压力开关 | ISE40A-W1-R-X501 | 只 | 5.0 | 0 | 0.0 | 4.S.RSMFA30R0001（气动件清单、气源）许建松63515 | 张利 | 维保车间 | 电气询价 | DP241106000001 | JH241121000007 | 正常
78 | 22SYJS拨动开关 | XB2-BD23C | 只 | 20.0 | 0 | 0.0 | Ⅰ系统3号线施耐德 许建松63515 | 张利 | 维保车间 | 电气询价 | DP241106000001 | JH241121000007 | 正常
79 | 22SYJS电磁流量计 | AXF050G-E1AV1N-CD21-41B/SCT 横河 | 台 | 1.0 |  |  | 3#线201淘洗流量计更换，王超15951269396 |  | 维保车间 | 仪表询价 | DP241106000001 | JH241121000007 | 正常
1 | 22SYJS电机含减速机 | SEW K47DRU1100LS4 1.5KW | 台 | 1.0 | 2000 | 2000.0 | 更换2级能效电机105#包盐皮带用 | 戴峰 | 储运车间 | SEW减速机 | DP241202000001 | JH241223000012 | 正常
2 | 22SYJS电机含减速机 | SEW R77DRU132S4 4KW | 台 | 1.0 | 3000 | 3000.0 | 更换2级能效电机 包盐伸缩皮带用 | 戴峰 | 储运车间 | SEW减速机 | DP241202000001 | JH241223000012 | 正常
3 | 22SYJS短油缸(中间油缸) | 柳工电动CLG2030A-S | 个 | 1.0 | 3500 | 3500.0 | 叉车用 | 蒋辉 | 高中端食盐分装车间 | 柳工配件 | DP241209000002 | JH241223000012 | 正常
4 | 22SYJS发电机(叉车) | 3t | 只 | 1.0 | 585 | 585.0 | 杭叉CPCD30-XRW10用 | 蒋辉 | 高中端食盐分装车间 | 杭叉配件 | DP241209000002 | JH241223000012 | 正常
5 | 22SYJS电瓶叉车链条 | CPD30-AD2 | 根 | 8.0 | 290 | 2320.0 | 叉车用 | 蒋辉 | 高中端食盐分装车间 | 杭叉配件 | DP241209000002 | JH241223000012 | 正常
6 | 22SYJS升降油缸(左) | 3M门架柳工CLG2030-S | 根 | 1.0 | 3500 | 3500.0 | 叉车用 | 蒋辉 | 高中端食盐分装车间 | 柳工配件 | DP241209000002 | JH241223000012 | 正常
7 | 22SYJS升降油缸(右) | 3M门架柳工CLG2030-S | 根 | 1.0 | 3500 | 3500.0 | 叉车用 | 蒋辉 | 高中端食盐分装车间 | 柳工配件 | DP241209000002 | JH241223000012 | 正常
8 | 22SYJS加速器 | CPD30-AD2 杭叉 | 只 | 1.0 | 1500 | 1500.0 | 叉车用 | 蒋辉 | 高中端食盐分装车间 | 杭叉配件 | DP241209000002 | JH241223000012 | 正常
9 | 22SYJS整车线束 | CLG2030A-S 柳工 | 套 | 2.0 | 0 | 0.0 | 叉车用 | 蒋辉 | 高中端食盐分装车间 | 柳工配件 | DP241209000002 | JH241223000012 | 正常
10 | 22SYJS油管总成 | 安特威尔属具 | 套 | 1.0 | 0 | 0.0 | 叉车用 | 蒋辉 | 高中端食盐分装车间 | 杭叉配件 | DP241209000002 | JH241223000012 | 正常
11 | 22SYJS精密减速机 | DQ0104002471 VRB-115C-15-100-K3-28HA22 新宝 | 只 | 3.0 | 2620 | 7860.0 | 松川包装机横封用 | 蒋辉 | 高中端食盐分装车间 | 减速机 | DP241209000002 | JH241223000012 | 正常
12 | 22SYJS减速机 | NMRW040 1:25 | 台 | 2.0 | 680 | 1360.0 | 软水盐输送带电机 | 蒋辉 | 高中端食盐分装车间 | 减速机 | DP241209000002 | JH241223000012 | 正常
13 | 22SYJS组合开关 | CPCD30-XPW10(207200020024) | 个 | 1.0 | 380 | 380.0 | 叉车用 | 蒋辉 | 高中端食盐分装车间 | 杭叉配件 | DP241209000002 | JH241223000012 | 正常
4 | 联轴器 | 型号:TBC(2790)Φ45×70Φ60×70 编号:21-10-15 | 根 | 1 | 0 | 0.0 | 冷却塔电机减速机连接轴，带联轴器 带64套橡胶圈注销 | 谢驰 | 原料盐车间 | 减速机 | DP241121000008 | JH241217000030 | 12.27徐转姚
5 | 诺冠过滤器 | B72G-2BK-QD1-RFN | 只 | 8 | 150 | 1200.0 | 气动阀过滤 | 费配勇 | 原料盐车间 | 电气询价 | DP241125000004 | JH241217000030 | 徐转姚玉军
1 | 22SYJS齿轮减速器 | MSRL200A-7.75 | 台 | 1.0 | 0 | 0.0 | 冷却塔减速器备用 | 谢驰 | 原料盐车间 | 减速机 | DP241121000008 | JH241217000023 | 正常
2 | 22SYJS循环泵减速机 | M1PSF40N 使用系数：2.02 环境温度0-40℃ 重量级520 | 台 | 1.0 | 0 | 0.0 | 循环泵减速机用 | 谢驰 | 原料盐车间 | 减速机 | DP241121000008 | JH241217000023 | 正常
3 | 22SYJS油门拉线 | N121-511000-000 | 只 | 4.0 | 30 | 120.0 | 杭叉CPCD30-AD2 蓄电池叉车用 | 戴峰 | 储运车间 | 杭叉配件 | DP241125000003 | JH241217000023 | 正常
4 | 22SYJS转向缸修理包 | JP300-222000-001 | 套 | 10.0 | 10 | 100.0 | 杭叉后桥修理包 | 戴峰 | 储运车间 | 杭叉配件 | DP241125000003 | JH241217000023 | 正常
5 | 22SYJS预充电阻 | 杭叉CPD30J-AD2 20W15RJ | 件 | 6.0 | 75 | 450.0 | 杭叉蓄电池叉车用 | 戴峰 | 储运车间 | 杭叉配件 | DP241125000003 | JH241217000023 | 正常
6 | 22SYJS组合开关 | CPD30-AD2 杭叉 | 只 | 5.0 | 400 | 2000.0 | 杭叉8#、9#/10#13#、14#蓄电池叉车用 | 戴峰 | 储运车间 | 杭叉配件 | DP241125000003 | JH241217000023 | 正常
7 | 22SYJS叉车前小灯 | CPCD30-XRW10 | 个 | 8.0 | 20 | 160.0 | 杭叉叉车用 | 戴峰 | 储运车间 | 杭叉配件 | DP241125000003 | JH241217000023 | 正常
8 | 22SYJS锂电叉车 | CPD30-XEY2 | 台 | 2.0 | 150000 | 300000.0 | 3T锂电叉车 有报告，有技术参数 | 戴峰 | 储运车间 | 杭叉叉车 | DP241125000003 | JH241217000023 | 正常
9 | 22SYJS12V电池 | CPCD45-XRG75 杭叉 | 只 | 2.0 | 600 | 1200.0 | 杭叉20#旋转叉车用 | 戴峰 | 储运车间 | 杭叉配件 | DP241125000003 | JH241217000023 | 正常
10 | 22SYJS电瓶叉车交流接触器 | CPD30-AD2 | 个 | 3.0 | 100 | 300.0 | 杭叉蓄电池叉车用 | 戴峰 | 储运车间 | 杭叉配件 | DP241125000003 | JH241217000023 | 正常
11 | 22SYJS油管总成 | 安特威尔属具 | 套 | 1.0 | 1000 | 1000.0 | 杭叉20#旋转属具用 | 戴峰 | 储运车间 | 杭叉配件 | DP241125000003 | JH241217000023 | 正常
12 | 22SYJS交流接触器 | LC1-D11500M7C | 只 | 4.0 | 200 | 800.0 | 吊车用 | 戴峰 | 储运车间 | 电气询价 | DP241125000003 | JH241217000023 | 正常
13 | 22SYJS组合开关 | CPCD30-XPW10(207200020024) | 个 | 2.0 | 380 | 760.0 | 杭叉6#、7#柴油叉车用 | 戴峰 | 储运车间 | 杭叉配件 | DP241125000003 | JH241217000023 | 正常
14 | 22SYJS电瓶 | 瑞捷X5D | 只 | 2.0 | 500 | 1000.0 | 爱瑞特X9用 | 戴峰 | 储运车间 | 宇际yap | DP241125000003 | JH241217000023 | 正常
15 | 22SYJS电磁阀 | 4V21008B DC24V | 只 | 10.0 | 50 | 500.0 | 包装机 | 费配勇 | 原料盐车间 | 电气询价 | DP241125000004 | JH241217000023 | 正常
16 | 22SYJS电磁阀 | PS10116-A-AQ | 只 | 2.0 | 150 | 300.0 | 包装机 | 费配勇 | 原料盐车间 | 电气询价 | DP241125000004 | JH241217000023 | 正常
17 | 22SYJS电磁阀 | PS10124-A-AR | 只 | 2.0 | 150 | 300.0 | 包装机 | 费配勇 | 原料盐车间 | 电气询价 | DP241125000004 | JH241217000023 | 正常
18 | 22SYJS对接式航空插头 | GX16 3芯 | 个 | 10.0 | 5 | 50.0 | 吨袋秤接口 | 费配勇 | 原料盐车间 | 电气询价 | DP241125000004 | JH241217000023 | 正常
19 | 22SYJS对接式航空插头 | GX16 5芯 | 个 | 10.0 | 5 | 50.0 | 吨袋秤接口 | 费配勇 | 原料盐车间 | 电气询价 | DP241125000004 | JH241217000023 | 正常
20 | 22SYJSSMC电磁阀 | SY7120系列螺丝 垫片 | 套 | 30.0 | 20 | 600.0 | 电磁阀安装用 | 张坚 | 普通食盐分装车间 | 电气询价 | DP241204000001 | JH241217000023 | 正常
21 | 22SYJS叉车起动电瓶 | 55D26 6-QW-60 12V 60Ah | 只 | 2.0 | 650 | 1300.0 | 叉车检修 | 张坚 | 普通食盐分装车间 | 杭叉配件 | DP241204000001 | JH241217000023 | 正常
22 | 22SYJS驻车制动器总成 | NC9321-531000-000 | 个 | 2.0 | 270 | 540.0 | 叉车检修 | 张坚 | 普通食盐分装车间 | 杭叉配件 | DP241204000001 | JH241217000023 | 正常
23 | 22SYJSXF限速阀油管 | X25N450-201000-000 | 根 | 5.0 | 145 | 725.0 | 叉车检修 | 张坚 | 普通食盐分装车间 | 杭叉配件 | DP241204000001 | JH241217000023 | 正常
24 | 22SYJS翼形联接轴总成 | R561-130000-000 K19324-00062-G00 | 个 | 2.0 | 800 | 1600.0 | 叉车检修 | 张坚 | 普通食盐分装车间 | 杭叉配件 | DP241204000001 | JH241217000023 | 正常
25 | 22SYJS翼形联接轴油封 | K91A24-08600 | 个 | 2.0 | 50 | 100.0 | 叉车检修 | 张坚 | 普通食盐分装车间 | 杭叉配件 | DP241204000001 | JH241217000023 | 正常
26 | 22SYJS转向油管左 | 66C416 柳工 | 个 | 5.0 | 150 | 750.0 | 叉车检修 | 张坚 | 普通食盐分装车间 | 柳工配件 | DP241204000001 | JH241217000023 | 正常
27 | 22SYJS转向油管右 | 66C417 柳工 | 个 | 5.0 | 150 | 750.0 | 叉车检修 | 张坚 | 普通食盐分装车间 | 柳工配件 | DP241204000001 | JH241217000023 | 正常
28 | 22SYJS齿轮泵油管 | 66C6411 多路阀-齿轮泵 柳工 | 个 | 5.0 | 220 | 1100.0 | 叉车检修 | 张坚 | 普通食盐分装车间 | 柳工配件 | DP241204000001 | JH241217000023 | 正常
29 | 22SYJS滑动支撑(长) | 8510686 | 个 | 2.0 | 300 | 600.0 | 叉车检修 | 张坚 | 普通食盐分装车间 | 杭叉配件 | DP241204000001 | JH241217000023 | 正常
30 | 22SYJS滑动支撑(短) | 1269071 | 个 | 2.0 | 200 | 400.0 | 叉车检修 | 张坚 | 普通食盐分装车间 | 杭叉配件 | DP241204000001 | JH241217000023 | 正常
31 | 22SYJS滑动支撑插销(滑道用) | 6028433 | 个 | 2.0 | 50 | 100.0 | 叉车检修 | 张坚 | 普通食盐分装车间 | 杭叉配件 | DP241204000001 | JH241217000023 | 正常
32 | 22SYJS推拉机构液压油管(属具) | 1241575 | 个 | 5.0 | 100 | 500.0 | 叉车检修 | 张坚 | 普通食盐分装车间 | 杭叉配件 | DP241204000001 | JH241217000023 | 正常
33 | 22SYJS左护罩30R(大) | NC9321-422300-500 | 个 | 2.0 | 300 | 600.0 | 叉车检修 | 张坚 | 普通食盐分装车间 | 杭叉配件 | DP241204000001 | JH241217000023 | 正常
34 | 22SYJS右护罩30R(大) | NC9321-422200-500 | 个 | 2.0 | 300 | 600.0 | 叉车检修 | 张坚 | 普通食盐分装车间 | 杭叉配件 | DP241204000001 | JH241217000023 | 正常
35 | 22SYJS重锤限位器 | LX3-11H | 个 | 6.0 | 50 | 300.0 | 电动葫芦用 | 张坚 | 普通食盐分装车间 | 行吊配件 | DP241204000001 | JH241217000023 | 正常
36 | 22SYJS减速机 | XWD6-17-7.5 | 台 | 2.0 | 3400 | 6800.0 | 进料绞龙用 | 张坚 | 普通食盐分装车间 | 减速机 | DP241204000001 | JH241217000023 | 正常
37 | 22SYJS减速机 | 紫光 NMRW030 1:5 | 台 | 5.0 | 295 | 1475.0 | 松川装箱线用 | 张坚 | 普通食盐分装车间 | 减速机 | DP241204000001 | JH241217000023 | 正常
38 | 22SYJS电动机 | HJN-132S2-2 7.5KW B35 | 台 | 1.0 | 2438 | 2438.0 | 进料绞龙用 | 张坚 | 普通食盐分装车间 | 电动机 | DP241204000001 | JH241217000023 | 正常
39 | 22SYJS电动葫芦起升电机 | ZDK31-4 3KW 凯澄正品 | 个 | 1.0 | 500 | 500.0 | 电动葫芦用 | 张坚 | 普通食盐分装车间 | 电气询价 | DP241204000001 | JH241217000023 | 正常
40 | 22SYJS电子秤蓄电池 | leosco DJW6-5.0电池 | 个 | 2.0 | 53 | 106.0 | 包装机房计量称用 | 张坚 | 普通食盐分装车间 | 电气询价 | DP241204000001 | JH241217000023 | 正常
41 | 22SYJS万用表 | UT61E | 只 | 2.0 | 100 | 200.0 | 检修工具 | 张坚 | 普通食盐分装车间 | 电气询价 | DP241204000001 | JH241217000023 | 正常
42 | 22SYJS不锈钢耐震压力表 | Y100 0-1.6MPa | 只 | 2.0 |  |  | 检修压力表 |  | 普通食盐分装车间 | 仪表询价 | DP241204000001 | JH241217000023 | 正常
43 | 22SYJS轴向不锈钢耐震压力表 | Y-100 0-1.6MPa 4分接头 | 只 | 2.0 |  |  | 检修压力表 |  | 普通食盐分装车间 | 仪表询价 | DP241204000001 | JH241217000023 | 正常
44 | 22SYJS电动葫芦吊钩总成 | CD1 5t | 套 | 2.0 | 300 | 600.0 | 电动葫芦用 | 张坚 | 普通食盐分装车间 | 行吊配件 | DP241204000001 | JH241217000023 | 正常
45 | 22SYJS电动葫芦跑车总成 | 2t | 套 | 2.0 | 600 | 1200.0 | 电动葫芦用 | 张坚 | 普通食盐分装车间 | 行吊配件 | DP241204000001 | JH241217000023 | 正常
46 | 22SYJS行走电机编码器 | 双耳四芯线45cm 杭叉 | 个 | 5.0 | 150 | 750.0 | 叉车检修 | 张坚 | 普通食盐分装车间 | 杭叉配件 | DP241204000001 | JH241217000023 | 正常
47 | 22SYJS传感器 | E3FA-TN11-D 欧姆龙 | 只 | 10.0 | 65 | 650.0 | 二期计数光眼 | 张坚 | 普通食盐分装车间 | 电气询价 | DP241204000001 | JH241217000023 | 正常
48 | 22SYJS传感器 | E3FA-TN11-L 欧姆龙 | 只 | 10.0 | 65 | 650.0 | 二期计数光眼 | 张坚 | 普通食盐分装车间 | 电气询价 | DP241204000001 | JH241217000023 | 正常
49 | 22SYJS研华工控机 | IPC-610MB-L i5-3470 8G内存 1T硬盘 | 台 | 2.0 | 9000 | 18000.0 | 发货系统 | 张坚 | 普通食盐分装车间 | 转赵 | DP241204000001 | JH241217000023 | 正常
1 | 22SYJS带漏电保护插排 | 705 L=5m 公牛 | 根 | 20.0 | 130 | 2600.0 | 电源设备连接 | 胡潇静 | 质量管理部 | 转杨质明 | DP241024000009 | JH241212000021 | 正常
2 | 22SYJS温湿度计 | HTC-1 | 只 | 8.0 | 25 | 200.0 | 环境监控 | 胡潇静 | 质量管理部 | 电气询价 | DP241024000009 | JH241212000021 | 正常
3 | 22SYJS减速机 | GRF97-(Y7.5-4P)-20.14-M4-D350-ZPIEC | 套 | 1.0 | 0 | 0.0 | 纯碱配置桶备用，江苏国茂减速机股份有限公司 | 张国书 | 采输卤车间 | 减速机 | DP241121000003 | JH241212000021 | 正常
4 | 22SYJS减速机 | GRF148-(Y22-4P)-46.71-M4-Φ550-IEC | 套 | 1.0 | 0 | 0.0 | 净化泥浆搅拌桶备用，江苏国茂减速机股份有限公司 | 张国书 | 采输卤车间 | 减速机 | DP241121000003 | JH241212000021 | 正常
5 | 22SYJS减速机 | GRF67-(Y2.2-4P)-17.95-M4-Φ250-IEC | 套 | 1.0 | 0 | 0.0 | 絮凝剂配置桶备用，江苏国茂减速机股份有限公司 | 张国书 | 采输卤车间 | 南京正鸿yap | DP241121000003 | JH241212000021 | 正常
6 | 22SYJS漏电保护器 | DZL18-20 | 个 | 5.0 | 0 | 0.0 | 220V20A，线盘检修 | 张国书 | 采输卤车间 | 电气询价 | DP241121000003 | JH241212000021 | 正常
7 | 22SYJS交流接触器 | CK3-50-220V | 只 | 5.0 | 235 | 1175.0 | 路灯改造 | 张国书 | 采输卤车间 | 电气询价 | DP241121000003 | JH241212000021 | 正常
8 | 22SYJS不锈钢控制箱 | 500×400×300 | 只 | 5.0 | 0 | 0.0 | 路灯改造 | 张国书 | 采输卤车间 | 电气询价 | DP241121000003 | JH241212000021 | 正常
9 | 22SYJS时控开关 | KG316T 220V | 只 | 5.0 | 42.9993 | 214.9965 | 路灯改造 | 张国书 | 采输卤车间 | 电气询价 | DP241121000003 | JH241212000021 | 正常
10 | 22SYJS电磁流量计 | KEFN-150-145-6.4E-0100-0000 | 台 | 2.0 |  |  | 采卤泵进口流量计检修用 |  | 采输卤车间 | 仪表询价 | DP241121000003 | JH241212000021 | 正常
11 | 22SYJS电磁流量计 | KEFN-250 钛电极 PTFE衬里 压力PN6.4 0.5级 | 台 | 2.0 |  |  | KEFN-250-145-03E5-0000-0000（6.3MPA），DN250，上海肯特，采卤泵进口流量计检修用 |  | 采输卤车间 | 仪表询价 | DP241121000003 | JH241212000021 | 正常
1 | 22SYJS叉车雨蓬 | CPC30.CPD30 | 个 | 25.0 | 10 | 250.0 | 杭叉4.5吨柴油叉车5个，3吨柴油叉车5个，3吨电动叉车15个。 | 戴峰 | 储运车间 | 杭叉配件 | DP241025000002 | JH241128000014 | 正常
2 | 22SYJS电动叉车中间缸 | CPD30-AD2 | 根 | 2.0 | 900 | 1800.0 | 杭叉8#、9#、电动叉车用 | 戴峰 | 储运车间 | 杭叉配件 | DP241025000002 | JH241128000014 | 正常
3 | 22SYJS电瓶叉车电路线束总成 | CPD30-AD2 | 套 | 2.0 | 700 | 1400.0 | 13#、14#杭叉电动叉车用 | 戴峰 | 储运车间 | 杭叉配件 | DP241025000002 | JH241128000014 | 正常
4 | 22SYJS气弹簧 | 杭叉电动叉车J系列D2 HSD727X280X50-G00 | 只 | 5.0 | 70 | 350.0 | 电动叉车用 | 戴峰 | 储运车间 | 杭叉配件 | DP241025000002 | JH241128000014 | 正常
5 | 22SYJS柴油叉车实心前轮胎 | 28×9-15(带钢圈） | 套 | 2.0 | 700 | 1400.0 | 7#柴油叉车用 | 戴峰 | 储运车间 | 柳工配件 | DP241025000002 | JH241128000014 | 正常
6 | 22SYJS齿轮泵 | 杭叉CPCD45-XRG75 | 个 | 2.0 | 400 | 800.0 | 15#、16#、17#旋转叉车用 | 戴峰 | 储运车间 | 杭叉配件 | DP241025000002 | JH241128000014 | 正常
7 | 22SYJS偏心滚针轴承 | 4.5T杭叉CPCD45-XRG75 300140120006 | 个 | 5.0 | 35 | 175.0 | 杭叉叉车用 | 戴峰 | 储运车间 | 杭叉配件 | DP241025000002 | JH241128000014 | 正常
8 | 22SYJS推拉总成+面板 | 杭叉CPCD45-XRG75（中德属具） | 套 | 1.0 | 2100 | 2100.0 | 杭叉15#叉车属具用，广东弘铭智能装备有限公司 | 戴峰 | 储运车间 | 中德配件 | DP241025000002 | JH241128000014 | 正常
9 | 22SYJS转向主销修理包 | 30N 杭叉 | 套 | 1.0 | 50 | 50.0 | 3#叉车用 | 戴峰 | 储运车间 | 杭叉配件 | DP241025000002 | JH241128000014 | 正常
10 | 22SYJS柴油叉车高压油管 | CPCD30-XRW10 | 根 | 10.0 | 20 | 200.0 | 杭叉叉车用 | 戴峰 | 储运车间 | 杭叉配件 | DP241025000002 | JH241128000014 | 正常
11 | 22SYJS组合开关 | CPD30-AD2 杭叉 | 只 | 6.0 | 400 | 2400.0 | 杭叉8#、9#、10#、13#、14#杭叉叉车用 | 戴峰 | 储运车间 | 杭叉配件 | DP241025000002 | JH241128000014 | 正常
12 | 22SYJS发电机歧管 | 杭叉CPCD45-XRG75 | 根 | 8.0 | 24 | 192.0 | 杭叉15#、16#、17#旋转叉车用 | 戴峰 | 储运车间 | 杭叉配件 | DP241025000002 | JH241128000014 | 正常
13 | 22SYJS座椅 | CLG2030A-S 柳工 | 只 | 2.0 | 500 | 1000.0 | 2#、4#电动叉车用 | 戴峰 | 储运车间 | 柳工配件 | DP241025000002 | JH241128000014 | 正常
14 | 22SYJS整车线束 | CLG2030A-S 柳工 | 套 | 1.0 | 100 | 100.0 | 5#柳工叉车用 | 戴峰 | 储运车间 | 柳工配件 | DP241025000002 | JH241128000014 | 正常
15 | 22SYJS叉车风扇 | 杭叉12V | 只 | 10.0 | 70 | 700.0 | 杭叉叉车通用 | 戴峰 | 储运车间 | 杭叉配件 | DP241025000002 | JH241128000014 | 正常
16 | 22SYJS油管 | 杭叉CPCD45-XRG75中德属具 | 套 | 1.0 | 900 | 900.0 | 杭叉15#、16#、17#属具叉车用 | 戴峰 | 储运车间 | 杭叉配件 | DP241025000002 | JH241128000014 | 正常
17 | 22SYJS起动机 | C240 | 只 | 2.0 | 900 | 1800.0 | 15#、16#4.5T杭叉CPCD45-XRG75 | 戴峰 | 储运车间 | 杭叉配件 | DP241025000002 | JH241128000014 | 正常
18 | 22SYJS组合开关 | CPCD30-XPW10(207200020024) | 个 | 4.0 | 400 | 1600.0 | 杭叉6#、7#柴油叉车用 | 戴峰 | 储运车间 | 杭叉配件 | DP241025000002 | JH241128000014 | 正常
19 | 22SYJS叉车后桥总成 | 无 | 只 | 1.0 | 1200 | 1200.0 | 杭叉CPD30-AD213#、14#杭叉电动叉车用 | 戴峰 | 储运车间 | 杭叉配件 | DP241025000002 | JH241128000014 | 正常
20 | 22SYJS高频电磁阀 | 1053894 | 只 | 5.0 | 0 | 0.0 | 新老盒装线点胶机 | 蒋辉 | 高中端食盐分装车间 | 转季俊灵 | DP241108000003 | JH241128000014 | 正常
21 | 22SYJS旋转推出器油管 | CPD45 | 套 | 2.0 | 0 | 0.0 | 叉车用 | 蒋辉 | 高中端食盐分装车间 | 中德配件 | DP241108000003 | JH241128000014 | 正常
22 | 22SYJS水箱 | CPCD30 柳工 | 个 | 1.0 | 1800 | 1800.0 | 叉车用 | 蒋辉 | 高中端食盐分装车间 | 柳工配件 | DP241108000003 | JH241128000014 | 正常
23 | 22SYJS整车线束 | CLG2030A-S 柳工 | 套 | 2.0 | 0 | 0.0 | 叉车用 | 蒋辉 | 高中端食盐分装车间 | 柳工配件 | DP241108000003 | JH241128000014 | 正常
24 | 22SYJS起动机 | CPCD30 柳工 | 只 | 2.0 | 900 | 1800.0 | 叉车用 | 蒋辉 | 高中端食盐分装车间 | 柳工配件 | DP241108000003 | JH241128000014 | 正常
25 | 22SYJS12V电池 | CPCD45-XRG75 杭叉 | 只 | 2.0 | 600 | 1200.0 | 叉车用 | 蒋辉 | 高中端食盐分装车间 | 杭叉配件 | DP241108000003 | JH241128000014 | 正常
26 | 22SYJS电机减速机 | YE2-90S-4/1.1KW | 台 | 1.0 | 0 | 0.0 | 软水盐除尘用 | 蒋辉 | 高中端食盐分装车间 | 减速机 | DP241108000003 | JH241128000014 | 正常
27 | 22SYJS精密减速机 | DQ0104002471 VRB-115C-15-100-K3-28HA22 新宝 | 只 | 3.0 | 2620 | 7860.0 | 松川包装机竖封用 | 蒋辉 | 高中端食盐分装车间 | 减速机 | DP241108000003 | JH241128000014 | 正常
28 | 22SYJS金属检测机输送带 | FMB-5EMWT-W2 | 件 | 2.0 | 0 | 0.0 | 盒装线金属检测仪 | 蒋辉 | 高中端食盐分装车间 | 转季俊灵 | DP241108000003 | JH241128000014 | 正常
29 | 22SYJS叉车灭火器支架 | 304L | 只 | 4.0 | 65 | 260.0 | 车间内部叉车替换 | 刘志铭 | 高中端食盐分装车间 | 杭叉配件 | DP241120000008 | JH241128000014 | 正常
30 | 22SYJS三开面板开关 | 欧普牌 | 只 | 5.0 | 25 | 125.0 | 现场检修用，备用数量0 | 姜庆辉 | 原料盐车间 | 电气询价 | DP241121000006 | JH241128000014 | 正常
31 | 22SYJS耀华称重显示控制器 | XK3190-C801 | 台 | 5.0 | 0 | 0.0 | 称重用，备用数量0 | 姜庆辉 | 原料盐车间 | 电气询价 | DP241121000006 | JH241128000014 | 正常
19 | 22SYJS动态检重称主动轴 | C1200-40 | 个 | 6.0 |  |  | 动态检重称用 |  | 高中端食盐分装车间 | 仪表询价 | DP241108000003 | JH241128000013 | 正常 | 季转姚
20 | 22SYJS剔除称从动轴 | C1200-40 | 只 | 4.0 |  |  | 动态检重称用 |  | 高中端食盐分装车间 | 仪表询价 | DP241108000003 | JH241128000013 | 正常 | 季转姚
21 | 22SYJS动态检重称剔除横梁 | C1200-40 | 根 | 6.0 |  |  | 动态检重称用 |  | 高中端食盐分装车间 | 仪表询价 | DP241108000003 | JH241128000013 | 正常 | 季转姚
1 | 22SYJS抱闸片 | 300mm | 只 | 40.0 | 0 | 0.0 | 带槽 | 卢强 | 储运车间 | 行吊配件 | DP241209000007 | JH241223000002 | 正常
2 | 22SYJS重锤限位器 | LX3-11H | 个 | 10.0 | 0 | 0.0 | 无 | 卢强 | 储运车间 | 行吊配件 | DP241209000007 | JH241223000002 | 正常
3 | 22SYJS超高效节能电机 | YE4-225M-4 45KW卧式 | 台 | 2.0 | 0 | 0.0 | 能效等级不低于2级 | 卢强 | 储运车间 | 电动机 | DP241209000007 | JH241223000002 | 正常
4 | 22SYJS高效节能三相异步电机 | YE4-180L-4/380V/50Hz 22KW B3安装方式 | 台 | 6.0 | 0 | 0.0 | 能效等级不低于2级 | 卢强 | 储运车间 | 电动机 | DP241209000007 | JH241223000002 | 正常
5 | 22SYJS节能电机 | YE4-100L2-4-3KW | 台 | 1.0 | 940 | 940.0 | 立式，能效等级不低于2级 | 卢强 | 储运车间 | 电动机 | DP241209000007 | JH241223000002 | 正常
6 | 22SYJS高效节能电动机 | YE4-250M-6 37KW B3 380V | 台 | 3.0 | 0 | 0.0 | 能效等级不低于2级 | 卢强 | 储运车间 | 电动机 | DP241209000007 | JH241223000002 | 正常
7 | 22SYJS高效节能电动机 | YE4-112M-4 4KW B3 380V | 台 | 5.0 | 0 | 0.0 | 能效等级不低于2级 | 卢强 | 储运车间 | 电动机 | DP241209000007 | JH241223000002 | 正常
8 | 22SYJS振动电机 | JZO-20-6B 2.2KW | 台 | 2.0 | 0 | 0.0 | 新乡振动 | 卢强 | 储运车间 | 电气杂件 | DP241209000007 | JH241223000002 | 正常
9 | 22SYJS交流接触器 | CJ20-100-380V | 只 | 10.0 | 232 | 2320.0 | 无 | 卢强 | 储运车间 | 电气询价 | DP241209000007 | JH241223000002 | 正常
10 | 22SYJS交流接触器 | CJ20-160-380V | 只 | 10.0 | 375 | 3750.0 | 无 | 卢强 | 储运车间 | 电气询价 | DP241209000007 | JH241223000002 | 正常
11 | 22SYJS交流接触器 | CJ20-250-380V | 只 | 5.0 | 735 | 3675.0 | 无 | 卢强 | 储运车间 | 电气询价 | DP241209000007 | JH241223000002 | 正常
12 | 22SYJS交流接触器 | LC1-D115 | 只 | 10.0 | 560 | 5600.0 | 220V | 卢强 | 储运车间 | 电气询价 | DP241209000007 | JH241223000002 | 正常
13 | 22SYJS交流接触器 | LC1-D17000Q7C | 只 | 5.0 | 552 | 2760.0 | 220V | 卢强 | 储运车间 | 电气询价 | DP241209000007 | JH241223000002 | 正常
14 | 22SYJS交流接触器 | LC1-D205M7C | 只 | 5.0 | 1087 | 5435.0 | 220v | 卢强 | 储运车间 | 电气询价 | DP241209000007 | JH241223000002 | 正常
15 | 22SYJS交流接触器 | LC1-D65 220V | 只 | 10.0 | 235 | 2350.0 | 新款 | 卢强 | 储运车间 | 电气询价 | DP241209000007 | JH241223000002 | 正常
16 | 22SYJS交流接触器 | LC1-D95M7C | 只 | 10.0 | 380 | 3800.0 | 无 | 卢强 | 储运车间 | 电气询价 | DP241209000007 | JH241223000002 | 正常
17 | 22SYJS接触器 | LCID205 380V | 台 | 5.0 | 1162 | 5810.0 | 无 | 卢强 | 储运车间 | 电气询价 | DP241209000007 | JH241223000002 | 正常
18 | 22SYJS交流接触器 | CJ20-400 380V | 只 | 5.0 | 980 | 4900.0 | 无 | 卢强 | 储运车间 | 电气询价 | DP241209000007 | JH241223000002 | 正常
19 | 22SYJS交流接触器 | LC1D170M7C 220V | 只 | 10.0 | 650 | 6500.0 | 220V | 卢强 | 储运车间 | 电气询价 | DP241209000007 | JH241223000002 | 正常
20 | 22SYJS辅助触头 | LADN22C | 只 | 20.0 | 19.5 | 390.0 | 无 | 卢强 | 储运车间 | 电气询价 | DP241209000007 | JH241223000002 | 正常
21 | 22SYJS空气延时头 | LADT2 0.1-30S | 个 | 20.0 | 105 | 2100.0 | 无 | 卢强 | 储运车间 | 电气询价 | DP241209000007 | JH241223000002 | 正常
22 | 22SYJS不锈钢控制箱 | 600×700×300 | 台 | 1.0 | 1680 | 1680.0 | 一个启动按钮单独控制启动2台2.2KW电机，一个停止按钮控制停止，含电流互感器，两块三相电子电流表 | 卢强 | 储运车间 | 电气询价 | DP241209000007 | JH241223000002 | 正常
23 | 22SYJS三防脚踏开关 | HRF-M5 | 只 | 10.0 | 145 | 1450.0 | 无 | 卢强 | 储运车间 | 电气询价 | DP241209000007 | JH241223000002 | 正常
24 | 22SYJS码头污水处理装置液位计 | MAT-UHZ252B16B0.8/1500A | 套 | 1.0 | 0 | 0.0 | 无 | 卢强 | 储运车间 | 转季俊灵 | DP241209000007 | JH241223000002 | 正常
25 | 22SYJS电动葫芦导绳器 | 5t 江苏凯澄 | 套 | 5.0 | 0 | 0.0 | 无 | 卢强 | 储运车间 | 行吊配件 | DP241209000007 | JH241223000002 | 正常
26 | 22SYJS吊钩 | 5t | 只 | 1.0 | 880 | 880.0 | 4吊钩，链长3米 | 卢强 | 储运车间 | 电气杂件 | DP241209000007 | JH241223000002 | 正常
27 | 22SYJS吊钩 | LD型-10t | 只 | 1.0 | 2850 | 2850.0 | 重级，现场测绘 | 卢强 | 储运车间 | 电气杂件 | DP241209000007 | JH241223000002 | 正常
28 | 22SYJS交流接触器 | LC1G245 220V | 只 | 3.0 | 0 | 0.0 | 无 | 卢强 | 储运车间 | 电气询价 | DP241209000007 | JH241223000002 | 正常
29 | 22SYJS电动葫芦卷筒外壳 | 凯澄牌 5T 9M | 套 | 1.0 | 0 | 0.0 | 无 | 卢强 | 储运车间 | 行吊配件 | DP241209000007 | JH241223000002 | 正常
30 | 22SYJS电动葫芦起升电机 | 凯澄牌 5T 7.5KW | 台 | 1.0 | 0 | 0.0 | 无 | 卢强 | 储运车间 | 行吊配件 | DP241209000007 | JH241223000002 | 正常
31 | 22SYJS电动葫芦减速机 | 凯澄牌 5T | 个 | 1.0 | 0 | 0.0 | 无 | 卢强 | 储运车间 | 行吊配件 | DP241209000007 | JH241223000002 | 正常
32 | 22SYJS电动葫芦跑车总成 | 带电机 | 套 | 1.0 | 0 | 0.0 | 无 | 卢强 | 储运车间 | 行吊配件 | DP241209000007 | JH241223000002 | 正常
33 | 22SYJS铆式闸瓦 | Φ200 | 只 | 20.0 | 30 | 600.0 | 铸铁 | 卢强 | 储运车间 | 行吊配件 | DP241209000007 | JH241223000002 | 正常
34 | 22SYJS抱闸片 | 400mm×180mm | 只 | 40.0 | 30 | 1200.0 | 不带槽 | 卢强 | 储运车间 | 行吊配件 | DP241209000007 | JH241223000002 | 正常
35 | 22SYJS回转小齿轮 | 14M15Z | 只 | 2.0 | 0 | 0.0 | 无 | 卢强 | 储运车间 | 行吊配件 | DP241209000007 | JH241223000002 | 正常
11 | 高效节能电机 | YE4-180M-4 18.5KW | 台 | 4 | 0 | 0.0 | 无 | 卢强 | 储运车间 | 电动机 | DP241209000007 | JH241223000003 | 12.27徐转姚
12 | 高效节能电机 | YE4-200L-6 18.5KW | 台 | 1 | 0 | 0.0 | 能效等级不低于2级 | 卢强 | 储运车间 | 电动机 | DP241209000007 | JH241223000003 | 12.27徐转姚
13 | 高效节能电机 | YE4-250M-4-55KW | 台 | 1 | 0 | 0.0 | 55KW,能效等级不低于2级 | 卢强 | 储运车间 | 电动机 | DP241209000007 | JH241223000003 | 12.27徐转姚
15 | 电磁换向阀 | VX230NG | 只 | 2 | 500 | 1000.0 | 无 | 王敏 | 小苏打车间 | 电气询价 | DP241202000007 | JH241217000019 | 转姚玉军
16 | 电磁换向阀 | VQ4351-5H1-03 | 只 | 2 | 500 | 1000.0 | 无 | 王敏 | 小苏打车间 | 电气询价 | DP241202000007 | JH241217000019 | 转姚玉军
17 | 电磁换向阀 | SY5120-5DZ-01-F1 | 只 | 2 | 500 | 1000.0 | 无 | 王敏 | 小苏打车间 | 电气询价 | DP241202000007 | JH241217000019 | 转姚玉军
18 | 电磁换向阀 | SY7120-5DZ-02-F1 | 只 | 2 | 500 | 1000.0 | 无 | 王敏 | 小苏打车间 | 电气询价 | DP241202000007 | JH241217000019 | 转姚玉军
24 | 高效节能电机 | YE4-180M-4 18.5KW | 台 | 4 | 0 | 0.0 | 母液卸车泵，石灰布袋除尘 | 胡柏 | 维保车间 | 电动机 | DP241210000002 | JH241217000019 | 转姚玉军
27 | 22SYJS显示屏 | 带程序(厂家) | 只 | 4 |  |  | 定制版通讯，杰曼仪表 |  | 储运车间 | 仪表询价 | DP241113000003 | JH241212000007 | 正常 | 季转姚
1 | 22SYJS骨架 | Φ130×2450 | 根 | 420.0 | 0 | 0.0 | 碳钢、有机硅 | 侯利 | 石灰车间 | 宇际yap | DP241129000001 | JH241217000015 | 正常
2 | 22SYJS减速机 | BLD2-43-Y3-2P | 台 | 2.0 | 1650 | 3300.0 | 流化床卸料阀 | 刘伟伟 | 煅烧车间 | 减速机 | DP241129000008 | JH241217000015 | 正常
3 | 22SYJS振动电机(含底座) | YZD-10-2 0.75KW | 台 | 5.0 | 849.995 | 4249.975 | 炉头 | 刘伟伟 | 煅烧车间 | 电气杂件 | DP241129000008 | JH241217000015 | 正常
4 | 22SYJS激光测距仪 | GLM500 博世 | 只 | 1.0 | 730 | 730.0 | 工具 | 刘伟伟 | 煅烧车间 | 电气杂件 | DP241129000008 | JH241217000015 | 正常
5 | 22SYJS后传动轴总成 | LW500FV | 套 | 1.0 |  |  | 装载机用； | 李少杰 | 净化车间 | 装载机配件 | DP241202000002 | JH241217000015 | 正常
6 | 22SYJS前传动轴总成 | LW500FV | 套 | 1.0 |  |  | 装载机用； | 李少杰 | 净化车间 | 装载机配件 | DP241202000002 | JH241217000015 | 正常
7 | 22SYJS行车提升卷筒 | 400×1500 | 只 | 1.0 | 3750 | 3750.0 | 行车用； | 李少杰 | 净化车间 | 行吊配件 | DP241202000002 | JH241217000015 | 正常
8 | 22SYJS减速机 | ZQ500-23.34-3CA | 台 | 1.0 | 5000 | 5000.0 | 行车用； | 李少杰 | 净化车间 | 减速机 | DP241202000002 | JH241217000015 | 正常
9 | 22SYJS油泵电机组 | HY63Y-RP-Y160M-4 配电机11KW | 套 | 2.0 | 8000 | 16000.0 | 压滤机用；（电机为Y3及以上） | 李少杰 | 净化车间 | 转谢旭东 | DP241202000002 | JH241217000015 | 正常
10 | 22SYJS交流接触器 | CJX2-3201-380V | 只 | 10.0 | 69 | 690.0 | 行车用；要求：380V，品牌：正泰； | 李少杰 | 净化车间 | 电气询价 | DP241202000002 | JH241217000015 | 正常
11 | 22SYJS交流接触器 | LC1-D205M7C | 只 | 2.0 | 1087 | 2174.0 | 行车用；要求：380V，品牌：施耐德； | 李少杰 | 净化车间 | 电气询价 | DP241202000002 | JH241217000015 | 正常
12 | 22SYJS交流接触器 | CJX2S-1210 220V | 只 | 10.0 | 230.5 | 2305.0 | 行车用；要求：380V，品牌：正泰； | 李少杰 | 净化车间 | 电气询价 | DP241202000002 | JH241217000015 | 正常
13 | 22SYJS触头总成 | KTJ15-63A | 只 | 20.0 | 26 | 520.0 | 行车用；品牌：施耐德； | 李少杰 | 净化车间 | 电气询价 | DP241202000002 | JH241217000015 | 正常
14 | 22SYJS空气延时头 | LADT2 0.1-30S | 个 | 20.0 | 20 | 400.0 | 行车用；品牌：施耐德； | 李少杰 | 净化车间 | 电气询价 | DP241202000002 | JH241217000015 | 正常
15 | 22SYJS电磁阀 | 4V310-10-24V | 个 | 10.0 | 77 | 770.0 | 无 | 陆元发 | 维保车间 | 电气询价 | DP241209000005 | JH241217000015 | 正常
16 | 22SYJS固定式氨气报警仪 | K800-NH3（不锈钢壳体） | 只 | 2.0 |  |  | 无 |  | 维保车间 | 仪表询价 | DP241209000005 | JH241217000015 | 正常
17 | 22SYJS粉尘仪 | WT-602 | 台 | 1.0 |  |  | 无 |  | 维保车间 | 仪表询价 | DP241209000005 | JH241217000015 | 正常
18 | 22SYJS电子吊秤称重显示器 | KY3000 靖江方圆 | 台 | 1.0 |  |  | 无 |  | 维保车间 | 仪表询价 | DP241209000005 | JH241217000015 | 正常
19 | 22SYJS隔膜密封压力变送器 | EJA438WE-JHSCJ-912EA-WH23C2HW00-BA25 -0.1—0MPa | 台 | 2.0 |  |  | 无 |  | 维保车间 | 仪表询价 | DP241209000005 | JH241217000015 | 正常
20 | 22SYJS隔膜密封式压力变送器 | EJA438E-JHSJ914DA-WH22C2HW00-BA25 | 台 | 2.0 |  |  | 无 |  | 维保车间 | 仪表询价 | DP241209000005 | JH241217000015 | 正常
21 | 22SYJS振动位移传感器 | ds821.ds1003/10/039/013/010/000/0 | 只 | 5.0 |  |  | 无 |  | 维保车间 | 仪表询价 | DP241209000005 | JH241217000015 | 正常
22 | 22SYJS电动机 | SCA-100L2-4 3KW | 台 | 2.0 | 1890 | 3780.0 | 蒸吸砂液泵淘汰电机更换 | 胡柏 | 维保车间 | 电动机 | DP241210000002 | JH241217000015 | 正常
23 | 22SYJS三相异步节能电动机 | HJN1-355L-12 110KW | 台 | 1.0 | 0 | 0.0 | 蒸吸吸收真空泵淘汰电机更换 | 胡柏 | 维保车间 | 电动机 | DP241210000002 | JH241217000015 | 正常
24 | 22SYJS永磁同步电动机 | TYCPT-280M-4W 90KW | 台 | 3.0 | 28350 | 85050.0 | 废液泵、中和水泵淘汰电机更换 | 胡柏 | 维保车间 | 永磁电机 | DP241210000002 | JH241217000015 | 正常
25 | 22SYJS电机 | YE4-250M4-55kw/380V/50Hz/IBM3 | 台 | 2.0 | 0 | 0.0 | 稠厚泵淘汰电机更换 | 胡柏 | 维保车间 | 电动机 | DP241210000002 | JH241217000015 | 正常
26 | 22SYJS节能电机 | YE4-160L-4/15KW/380V/50Hz/IBM3 | 台 | 3.0 | 3490.01 | 10470.03 | 重碱大皮带、轻灰斗提机 | 胡柏 | 维保车间 | 电动机 | DP241210000002 | JH241217000015 | 正常
27 | 22SYJS立式电机 | YE4-132M-4 7.5KW 380V 50Hz 1471r/min B5安装 | 台 | 2.0 | 0 | 0.0 | 硫化钠泵淘汰电机更换 | 胡柏 | 维保车间 | 电动机 | DP241210000002 | JH241217000015 | 正常
28 | 22SYJS高效节能三相电动机 | YE4-160L-4 15KW 380V | 台 | 6.0 | 0 | 0.0 | 安装方式B5，废液液下泵淘汰电机更换 | 胡柏 | 维保车间 | 电动机 | DP241210000002 | JH241217000015 | 正常
29 | 22SYJS三相异步高效节能电动机 | YE4-280S-4 75KW 380V 1485r/min B3 | 台 | 2.0 | 0 | 0.0 | 废液液下洗泥水泵淘汰电机更换 | 胡柏 | 维保车间 | 电动机 | DP241210000002 | JH241217000015 | 正常
30 | 22SYJS三相异步高效节能电动机 | YE4-160M1-2 11KW 380V 2980r/min B3 | 台 | 2.0 | 0 | 0.0 | 碳滤界区杂水泵 | 胡柏 | 维保车间 | 电动机 | DP241210000002 | JH241217000015 | 正常
31 | 22SYJS三相异步高效节能电动机 | YE4-160M2-2 15KW 380V 2980r/min B5 | 台 | 1.0 | 0 | 0.0 | 小苏打雨污泵 | 胡柏 | 维保车间 | 电动机 | DP241210000002 | JH241217000015 | 正常
32 | 22SYJS三相异步高效节能电动机 | YE4-200L2-2 37KW 380V 2980r/min B3 | 台 | 4.0 | 0 | 0.0 | 提升泵淘汰电机更换 | 胡柏 | 维保车间 | 电动机 | DP241210000002 | JH241217000015 | 正常
33 | 22SYJS三相异步高效节能电动机 | YE4-180M-2 22KW 380V 2980r/min B3 | 台 | 3.0 | 0 | 0.0 | 污水泵淘汰电机更换 | 胡柏 | 维保车间 | 电动机 | DP241210000002 | JH241217000015 | 正常
34 | 22SYJS电动机 | YE3-132S-4 5.5KW | 台 | 6.0 | 0 | 0.0 | 防爆型，氨水杂水泵淘汰电机更换 | 胡柏 | 维保车间 | 电动机 | DP241210000002 | JH241217000015 | 正常
35 | 22SYJS电动机 | YE3-160M-4 11KW | 台 | 6.0 | 0 | 0.0 | 蒸吸砂浆泵等 | 胡柏 | 维保车间 | 电动机 | DP241210000002 | JH241217000015 | 正常
36 | 22SYJS永磁同步电动机 | TYC-315S-4 110KW 380V 1500r/min B3 | 台 | 3.0 | 0 | 0.0 | 中和水泵淘汰电机更换 | 胡柏 | 维保车间 | 永磁电机 | DP241210000002 | JH241217000015 | 正常
37 | 22SYJS三相异步节能电动机 | YE4-200L-4 30KW 380V 50Hz | 台 | 2.0 | 0 | 0.0 | 蒸吸冷凝水泵 | 胡柏 | 维保车间 | 电动机 | DP241210000002 | JH241217000015 | 正常
38 | 22SYJS三相异步节能电动机 | YE4-180L-4 22KW 380V 50Hz | 台 | 5.0 | 0 | 0.0 | 净化污水泵 | 胡柏 | 维保车间 | 电动机 | DP241210000002 | JH241217000015 | 正常
39 | 22SYJS三相异步高效节能电动机 | YE4-132S1-2 5.5KW | 台 | 3.0 | 0 | 0.0 | 立式，蒸吸减温减压泵 | 胡柏 | 维保车间 | 电动机 | DP241210000002 | JH241217000015 | 正常
40 | 22SYJS变频电机 | YVF2－90L-4 1.5KW 380V 50Hz B3 | 台 | 4.0 | 0 | 0.0 | 净化压滤小车电机 | 胡柏 | 维保车间 | 电气询价 | DP241210000002 | JH241217000015 | 正常
41 | 22SYJS电动机保护测控装置 | PSM 641UX | 台 | 1.0 | 0 | 0.0 | 高压柜备用 | 胡柏 | 维保车间 | 国电南自 | DP241210000002 | JH241217000015 | 正常
42 | 22SYJS电动机保护测控装置 | PSM 642UX | 台 | 1.0 | 0 | 0.0 | 高压柜备用 | 胡柏 | 维保车间 | 国电南自 | DP241210000002 | JH241217000015 | 正常
43 | 22SYJS面板 | 3孔 16A 220V | 只 | 10.0 | 0 | 0.0 | 检修辅材 | 胡柏 | 维保车间 | 电气询价 | DP241210000002 | JH241217000015 | 正常
44 | 22SYJS变频器 | ACS510-01-038A-4(18.5KW/380V） | 台 | 2.0 | 0 | 0.0 | 返碱气封增容用 | 胡柏 | 维保车间 | 变频器 | DP241210000002 | JH241217000015 | 正常
45 | 22SYJSMNSX抽屉柜单元 | 高200 37KW CM3-125M/32002/100A CK3-105M8 | 台 | 5.0 | 0 | 0.0 | 低压柜用 | 胡柏 | 维保车间 | 鑫龙询价 | DP241210000002 | JH241217000015 | 正常
1 | 22SYJS红外测温仪 | UT301A | 只 | 2.0 | 265 | 530.0 | 现场设备巡检使用 | 刘照坤 | 石灰车间 | 电气杂件 | DP241106000002 | JH241212000028 | 正常
1 | 22SYJS振动电机 | YZU-30-6 2.2KW | 台 | 4.0 | 3930 | 15720.0 | 无 | 卢强 | 储运车间 | 电气杂件 | DP241113000003 | JH241212000010 | 正常
2 | 22SYJS高效节能三相异步电机 | YE4-180L-4/380V/50Hz 22KW B3安装方式 | 台 | 4.0 | 0 | 0.0 | 无 | 卢强 | 储运车间 | 电动机 | DP241113000003 | JH241212000010 | 正常
3 | 22SYJS高效节能电动机 | YE4-250M-6 37KW B3 380V | 台 | 2.0 | 0 | 0.0 | 能效等级不低于二级 | 卢强 | 储运车间 | 电动机 | DP241113000003 | JH241212000010 | 正常
4 | 22SYJS交流接触器 | LC1D170M7C 220V | 只 | 10.0 | 650 | 6500.0 | 无 | 卢强 | 储运车间 | 电气询价 | DP241113000003 | JH241212000010 | 正常
5 | 22SYJS抓斗轴 | Φ80mm×L350mm | 根 | 20.0 | 205 | 4100.0 | 耐磨材质 | 卢强 | 储运车间 | 行吊配件 | DP241113000003 | JH241212000010 | 正常
6 | 22SYJS交流接触器 | LC1G245 220V | 只 | 2.0 | 0 | 0.0 | 无 | 卢强 | 储运车间 | 电气询价 | DP241113000003 | JH241212000010 | 正常
7 | 22SYJS滑轮片 | Φ360mm | 片 | 10.0 | 365 | 3650.0 | 无 | 卢强 | 储运车间 | 行吊配件 | DP241113000003 | JH241212000010 | 正常
1 | 22SYJS磁力搅拌器 | 84-1四联 | 台 | 1.0 | 2450 | 2450.0 | 无 | 尤晓婷 | 生产技术部 | 电气询价 | DP241118000003 | JH241128000010 | 正常
2 | 22SYJS磁力搅拌子 | 橄榄型5cm | 只 | 10.0 | 20 | 200.0 | 无 | 尤晓婷 | 生产技术部 | 电气询价 | DP241118000003 | JH241128000010 | 正常
| 电导率仪 | DDS-307型 雷磁 | 台 | 1 |  |  |  |  | 生产技术部 | 仪表询价 |  |  | 正常
3 | 22SYJSPE防雨布 | 13×18 | 平方米 | 4680.0 | 4.8 | 22464.0 | 无 | 陈垚 | 小苏打车间 | 宇际yap | DP241119000006 | JH241128000010 | 正常
4 | 22SYJS叉车灭火器支架 | 304L | 只 | 100.0 | 65 | 6500.0 | 无 | 吴雪昊 | 安全管理部 | 杭叉配件 | DP241121000005 | JH241128000010 | 正常
5 | 22SYJS噪声仪 | AWA5633A 杭州爱华 | 台 | 2.0 |  |  | 无 |  | 安全管理部 | 仪表询价 | DP241121000005 | JH241128000010 | 正常
1 | 22SYJS浮球 | 80YW50-50-11 | 只 | 15.0 | 32 | 480.0 | 污水泵 | 刘伟伟 | 煅烧车间 | 电气询价 | DP241025000005 | JH241121000025 | 正常
2 | 22SYJS减速机 | XWD4-35-4 | 台 | 1.0 | 1600 | 1600.0 | 斗提机用 | 刘伟伟 | 煅烧车间 | 减速机 | DP241025000005 | JH241121000025 | 正常
3 | 22SYJSSEW减速机 | R97DRN160M4 | 台 | 1.0 | 9000 | 9000.0 | 重碱气封阀用 | 刘伟伟 | 煅烧车间 | SEW减速机 | DP241025000005 | JH241121000025 | 正常
4 | 22SYJS电机减速机 | XWD4-4-43 | 台 | 1.0 | 3000 | 3000.0 | 大布袋绞龙 | 王敏 | 小苏打车间 | 减速机 | DP241031000004 | JH241121000025 | 正常
5 | 22SYJS电感式接近开关 | Ni3-EG08-AN6X | 只 | 3.0 | 500 | 1500.0 | 自动包装机 | 王敏 | 小苏打车间 | 电气询价 | DP241031000004 | JH241121000025 | 正常
1 | 22SYJS行车 | QZ5-22.5 A6 | 台 | 1.0 | 600000 | 600000.0 | 严宇翔 2#行车 | 卢佳楠 | 维保车间 | 行车询价 | DP241223000009 | JH241226000002 | 正常
2 | 22SYJS高压绝缘子 | JNZ5-10Q(158高)(SYZ1-10Q) | 个 | 6.0 |  |  | 无 | 沈阳 | 维保车间 | 太平洋询价 | DP241223000010 | JH241226000002 | 正常
3 | 22SYJS传感器 | CG103-12F/140 | 个 | 3.0 |  |  | 无 | 沈阳 | 维保车间 | 太平洋询价 | DP241223000010 | JH241226000002 | 正常
4 | 22SYJS高压触头盒 | CHJ1-12/315中心4×M12 | 个 | 6.0 |  |  | 无 | 沈阳 | 维保车间 | 太平洋询价 | DP241223000010 | JH241226000002 | 正常
5 | 22SYJS高压套管 | JCD4-10Q-K 中心孔40×130 | 个 | 6.0 |  |  | 无 | 沈阳 | 维保车间 | 太平洋询价 | DP241223000010 | JH241226000002 | 正常
6 | 22SYJS普通玻璃 | 248×348×10mm | 个 | 1.0 |  |  | 无 | 沈阳 | 维保车间 | 太平洋询价 | DP241223000010 | JH241226000002 | 正常
7 | 22SYJS普通玻璃 | 140×270×10mm | 个 | 1.0 |  |  | 无 | 沈阳 | 维保车间 | 太平洋询价 | DP241223000010 | JH241226000002 | 正常
8 | 22SYJS高分子高压热缩管 | S1-10 105/65 120×10-12 红色 | 米 | 10.0 |  |  | 无 | 沈阳 | 维保车间 | 太平洋询价 | DP241223000010 | JH241226000002 | 正常
9 | 22SYJS高分子高压热缩管 | S1-10 90/55 100×8-10 红色 | 米 | 6.0 |  |  | 无 | 沈阳 | 维保车间 | 太平洋询价 | DP241223000010 | JH241226000002 | 正常
10 | 22SYJS铜母线 | R 10×120 TMY | 米 | 10.0 |  |  | 无 | 沈阳 | 维保车间 | 太平洋询价 | DP241223000010 | JH241226000002 | 正常
11 | 22SYJS活门机构 | 1000绝缘活门 大剪刀 手车尺寸295+310 贴纸 | 套 | 1.0 |  |  | 无 | 沈阳 | 维保车间 | 太平洋询价 | DP241223000010 | JH241226000002 | 正常
12 | 22SYJS高压柜二次插件 | 拐头 | 个 | 1.0 |  |  | 无 | 沈阳 | 维保车间 | 太平洋询价 | DP241223000010 | JH241226000002 | 正常
13 | 22SYJS金属软管 | Φ36-0.35m | 根 | 1.0 |  |  | 无 | 沈阳 | 维保车间 | 太平洋询价 | DP241223000010 | JH241226000002 | 正常
14 | 22SYJS风机 | GFDD850-155 AC220V | 个 | 1.0 |  |  | 无 | 沈阳 | 维保车间 | 太平洋询价 | DP241223000010 | JH241226000002 | 正常
15 | 22SYJS风机 | 150FZY2-D AC220V | 个 | 1.0 |  |  | 无 | 沈阳 | 维保车间 | 太平洋询价 | DP241223000010 | JH241226000002 | 正常
16 | 22SYJS隔离车 | 12KV 3150/40KA P=275 手车尺寸295+310 | 台 | 1.0 |  |  | 无 | 沈阳 | 维保车间 | 太平洋询价 | DP241223000010 | JH241226000002 | 正常
17 | 22SYJS高压柜二次插件 | 二次插座 CD-58 配静插针 | 个 | 1.0 |  |  | 无 | 沈阳 | 维保车间 | 太平洋询价 | DP241223000010 | JH241226000002 | 正常
18 | 22SYJS智能操控装置 | EDO/TH2/C/DC220/SZ Yado | 台 | 1.0 |  |  | 无 | 沈阳 | 维保车间 | 太平洋询价 | DP241223000010 | JH241226000002 | 正常
3 | 硅表电磁阀 | 2S03008A(AC220V) | 个 | 4.0 |  |  | 靳要武 |  | 运行车间 | 仪表询价 | DP241211000001 | JH241217000005 | 正常 | 谢转姚12.23
1 | 22SYJS重锤限位器 | LX3-11H | 个 | 5.0 | 68 | 340.0 | 无 | 沈阳 | 维保车间 | 行吊配件 | DP241210000005 | JH241217000004 | 正常
2 | 22SYJS电动葫芦遥控器 | XJT6SA 36V | 条 | 5.0 | 450 | 2250.0 | 无 | 沈阳 | 维保车间 | 行吊配件 | DP241210000005 | JH241217000004 | 正常
3 | 22SYJS电动机 | HJN-160M2-2 15KW B3 | 台 | 1.0 | 4320 | 4320.0 | 无 | 沈阳 | 维保车间 | 电动机 | DP241210000005 | JH241217000004 | 正常
4 | 22SYJS锥形电机 | ZD1-41-4 7.5KW | 台 | 1.0 | 1980 | 1980.0 | 无 | 沈阳 | 维保车间 | 电气询价 | DP241210000005 | JH241217000004 | 正常
5 | 22SYJS零序电流互感器 | ZT60-500/6 | 只 | 1.0 | 240 | 240.0 | 无 | 沈阳 | 维保车间 | 电气询价 | DP241210000005 | JH241217000004 | 正常
6 | 22SYJS交流接触器 | GJX4-225F 380V | 只 | 5.0 | 1280 | 6400.0 | 无 | 沈阳 | 维保车间 | 电气询价 | DP241210000005 | JH241217000004 | 正常
7 | 22SYJS行程限位器 | Y0J-1 | 只 | 5.0 | 36 | 180.0 | 无 | 沈阳 | 维保车间 | 行吊配件 | DP241210000005 | JH241217000004 | 正常
8 | 22SYJS起重量限制器 | SYG-OA型 | 个 | 3.0 | 360 | 1080.0 | 无 | 沈阳 | 维保车间 | 行吊配件 | DP241210000005 | JH241217000004 | 正常
9 | 22SYJS线路保护装置 | ST420H2-L/ZCT120-30 | 套 | 1.0 | 1980 | 1980.0 | 无 | 沈阳 | 维保车间 | 7 | DP241210000005 | JH241217000004 | 正常
10 | 22SYJS防爆LED灯 | FGV1215-LED80 森本 | 只 | 32.0 | 350 | 11200.0 | 无 | 沈阳 | 维保车间 | 转杨质明 | DP241210000005 | JH241217000004 | 正常
11 | 22SYJS环氧树脂板 | 长2000×宽1000×厚1.5 | 张 | 3.0 | 365 | 1095.0 | 无 | 沈阳 | 维保车间 | 转杨质明 | DP241210000005 | JH241217000004 | 正常
12 | 22SYJS交流接触器 | LC1G245 220V | 只 | 5.0 | 1565 | 7825.0 | 无 | 沈阳 | 维保车间 | 电气询价 | DP241210000005 | JH241217000004 | 正常
13 | 22SYJS熔断器接线端子 | TUK-5RD 导轨式 | 只 | 50.0 | 1 | 50.0 | 周伟 | 周伟 | 运行车间 | 电气询价 | DP241211000001 | JH241217000004 | 正常
14 | 22SYJS陶瓷保险丝 | 1A R055 Φ5×25mm 100PCS | 盒 | 4.0 | 20 | 80.0 | 周伟 | 周伟 | 运行车间 | 电气询价 | DP241211000001 | JH241217000004 | 正常
15 | 22SYJS陶瓷保险丝 | 0.5A R055 Φ5×25mm 100PCS | 盒 | 4.0 | 20 | 80.0 | 周伟 | 周伟 | 运行车间 | 电气询价 | DP241211000001 | JH241217000004 | 正常
16 | 22SYJS涡街流量计 | FA80TED01A125C11A1A DN125 | 台 | 2.0 |  |  | 靳要武 |  | 运行车间 | 仪表询价 | DP241211000001 | JH241217000004 | 正常
| 22SYJS投入式液位计 | JC-BU2C1NM2FB DC24V 输出4~20mA 0-13m | 台 | 1 |  |  | 靳要武 |  | 运行车间 | 仪表询价 |  |  | 正常
17 | 22SYJS直流信号隔离器 | WS1522 POWER:DC 24V | 块 | 5.0 |  |  | 周伟 |  | 运行车间 | 仪表询价 | DP241211000001 | JH241217000004 | 正常
18 | 22SYJS电流信号隔离器 | KC1310 POWER:FROM | 块 | 5.0 |  |  | 周伟 |  | 运行车间 | 仪表询价 | DP241211000001 | JH241217000004 | 正常
19 | 22SYJS电流校正仪 | WTL-CC03 智能气动阀门调试定位器用 | 台 | 1.0 |  |  | 靳要武 |  | 运行车间 | 仪表询价 | DP241211000001 | JH241217000004 | 正常
20 | 22SYJS电动执行机构 | 371RSC-60 | 台 | 1.0 |  |  | 何德纯 |  | 运行车间 | 仪表询价 | DP241211000001 | JH241217000004 | 正常
21 | 22SYJS执行器遥控器 | 罗托克Rotork | 个 | 1.0 |  |  | 周伟 |  | 运行车间 | 仪表询价 | DP241211000001 | JH241217000004 | 正常
4 | 液压推杆制动器 | YWZ-200/25 | 台 | 2 | 720 | 1440.0 | 码头吊用 严宇翔 | 卢佳楠 | 维保车间 | 电气杂件 | DP241205000004 | JH241212000005 | 正常 | 徐转姚
1 | 22SYJS电动液压制动器 | YWZ-500/90 | 台 | 2.0 | 1000 | 2000.0 | 码头吊用 严宇翔 | 卢佳楠 | 维保车间 | 电气杂件 | DP241205000004 | JH241212000004 | 正常
2 | 22SYJS制动器 | YWZ-400/90 | 套 | 1.0 | 2450 | 2450.0 | 码头吊用 严宇翔 | 卢佳楠 | 维保车间 | 电气杂件 | DP241205000004 | JH241212000004 | 正常
3 | 22SYJS电动液压推动器 | YT1-90E/8 | 套 | 2.0 | 560 | 1120.0 | 码头吊用 严宇翔 | 卢佳楠 | 维保车间 | 电气杂件 | DP241205000004 | JH241212000004 | 正常
4 | 22SYJS电机减速机 | FCND90 速比:1:60 (含2.2KW电机) | 套 | 2.0 | 2500 | 5000.0 | 无 | 卢佳楠 | 维保车间 | 减速机 | DP241205000004 | JH241212000004 | 正常
5 | 22SYJS电机减速机 | RV110-100-V5-Y1.5-TA (含1.5KW电机) | 套 | 2.0 | 2400 | 4800.0 | 无 | 卢佳楠 | 维保车间 | 减速机 | DP241205000004 | JH241212000004 | 正常
6 | 22SYJS减速机 | BWY22-23-4KW (含电机、二级能效) | 台 | 2.0 | 1850 | 3700.0 | 给煤机用 严宇翔 | 卢佳楠 | 维保车间 | 减速机 | DP241205000004 | JH241212000004 | 正常
7 | 22SYJS联轴器 | 外径250mm内径55mm | 套 | 1.0 | 500 | 500.0 | 码头吊用 严宇翔 | 卢佳楠 | 维保车间 | 行吊配件 | DP241205000004 | JH241212000004 | 正常
8 | 22SYJS有功抓斗机架(含卷扬机组总成) | 3.5m3 定制型 钢板厚度18mm | 套 | 1.0 | 28000 | 28000.0 | 码头吊用 严宇翔 | 卢佳楠 | 维保车间 | 行吊配件 | DP241205000004 | JH241212000004 | 正常
9 | 22SYJS轴 | 长74cm 两头粗55cm | 根 | 2.0 | 800 | 1600.0 | 码头吊用 严宇翔 | 卢佳楠 | 维保车间 | 行吊配件 | DP241209000004 | JH241212000004 | 正常
10 | 22SYJS抱闸轮 | Φ300(带螺丝孔 锥形中心) | 只 | 2.0 | 1000 | 2000.0 | 码头吊用 严宇翔 | 卢佳楠 | 维保车间 | 行吊配件 | DP241209000004 | JH241212000004 | 正常
11 | 22SYJS电动葫芦 | CD1型 5T9米 凯澄 | 只 | 1.0 | 4500 | 4500.0 | 锅炉用 徐龙欢 | 卢佳楠 | 维保车间 | 电动葫芦 | DP241209000004 | JH241212000004 | 正常
12 | 22SYJS抓斗 | DZ12 1m3(1850×1170) | 只 | 1.0 | 20000 | 20000.0 | 沉灰池行车 严宇翔 | 卢佳楠 | 维保车间 | 行吊配件 | DP241209000004 | JH241212000004 | 正常
13 | 22SYJS电动液压推动器 | YT1-90Z/8 | 台 | 2.0 | 600 | 1200.0 | 码头吊用 严宇翔 | 卢佳楠 | 维保车间 | 电气杂件 | DP241209000004 | JH241212000004 | 正常
14 | 22SYJS码头起升吊钩 | 100T | 只 | 1.0 | 2000 | 2000.0 | 码头吊用 严宇翔 | 卢佳楠 | 维保车间 | 行吊配件 | DP241209000004 | JH241212000004 | 正常
15 | 22SYJS制动器 | YWZ-300/25 | 台 | 3.0 | 600 | 1800.0 | 码头吊用 严宇翔 | 卢佳楠 | 维保车间 | 电气杂件 | DP241209000004 | JH241212000004 | 正常
8 | 22SYJS联轴器 | 外径250mm内径48mm 直接 | 套 | 2.0 | 350 | 700.0 | 行车用 严宇翔 | 卢佳楠 | 维保车间 | 行吊配件 | DP241017000001 | JH241105000004 | 正常 | 季转姚
3 | 22SYJSN2标气 | 99.99% | 瓶 | 2.0 | 490 | 980.0 | 吴江 | 周伟 | 运行车间 | 烟气监测 | DP241125000009 | JH241209000007 | 正常 | 季转姚
1 | 22SYJS电磁脉冲阀膜片 | 袋式1寸 外径95MM 中心距83MM 5孔 | 片 | 100.0 | 8 | 800.0 | 周伟 | 周伟 | 运行车间 | 电气询价 | DP241105000005 | JH241209000001 | 正常
2 | 22SYJS电磁脉冲阀弹簧 | 袋式1寸配套弹簧 | 个 | 200.0 | 1 | 200.0 | 周伟 | 周伟 | 运行车间 | 电气询价 | DP241105000005 | JH241209000001 | 正常
3 | 22SYJS压差发讯器 | CMS-I型 工作压力32Mpa 发讯值0.25Mpa | 只 | 2.0 | 450 | 900.0 | 周伟（补计划） | 周伟 | 运行车间 | 补计划 | DP241105000005 | JH241209000001 | 正常
4 | 22SYJS搅拌电机 | 90YYJ-40(40W 220V 0.36A 50/60Hz) | 个 | 1.0 | 500 | 500.0 | 靳要武 | 周伟 | 运行车间 | 电气询价 | DP241105000005 | JH241209000001 | 正常
5 | 22SYJS转子流量计 | GF p51530p1 | 个 | 3.0 |  |  | 靳要武 |  | 运行车间 | 仪表询价 | DP241105000005 | JH241209000001 | 正常
6 | 22SYJS火花塞 | WR7DP | 只 | 60.0 | 50 | 3000.0 | 何德纯 | 周伟 | 运行车间 | 电气询价 | DP241105000006 | JH241209000001 | 正常
7 | 22SYJS压力表 | Y150BF Φ150mm 0-2.5Mpa 径向 耐震 | 只 | 5.0 |  |  | 周伟 |  | 运行车间 | 仪表询价 | DP241105000006 | JH241209000001 | 正常
8 | 22SYJS防堵吹扫装置 | FDCS-5 | 台 | 2.0 | 5000 | 10000.0 | 何德纯 | 周伟 | 运行车间 | 无锡银湖 | DP241112000002 | JH241209000001 | 正常
9 | 22SYJS防堵吹扫装置 | FDCS-4 | 台 | 2.0 | 5000 | 10000.0 | 何德纯 | 周伟 | 运行车间 | 无锡银湖 | DP241112000002 | JH241209000001 | 正常
10 | 22SYJS联动台 | QT5-300/1275X 左箱 | 台 | 1.0 |  |  | 无 | 沈阳 | 维保车间 | 山东天源yap | DP241115000004 | JH241209000001 | 正常
11 | 22SYJS电动机 | YZR 280S-10 37KW | 台 | 1.0 | 9800 | 9800.0 | 无 | 沈阳 | 维保车间 | 电气询价 | DP241115000004 | JH241209000001 | 正常
12 | 22SYJS交流接触器 | LC1-D150 220V | 只 | 5.0 | 632 | 3160.0 | 无 | 沈阳 | 维保车间 | 电气询价 | DP241115000004 | JH241209000001 | 正常
13 | 22SYJS交流接触器 | LC1-D95M7C 220V | 只 | 5.0 |  |  | 无 | 沈阳 | 维保车间 | 佳捷yap | DP241115000004 | JH241209000001 | 正常
14 | 22SYJS接触器 | LC1D150 380V | 台 | 5.0 |  |  | 无 | 沈阳 | 维保车间 | 佳捷yap | DP241115000004 | JH241209000001 | 正常
15 | 22SYJS接触器 | 3TF48 380V | 只 | 5.0 | 256 | 1280.0 | 无 | 沈阳 | 维保车间 | 电气询价 | DP241115000004 | JH241209000001 | 正常
16 | 22SYJS三位旋转按钮 | LAY37-22XB/31 | 只 | 10.0 | 36 | 360.0 | 无 | 沈阳 | 维保车间 | 电气询价 | DP241115000004 | JH241209000001 | 正常
17 | 22SYJS行程开关 | LX3-11H | 只 | 5.0 |  |  | 无 | 沈阳 | 维保车间 | 佳捷yap | DP241115000004 | JH241209000001 | 正常
18 | 22SYJS行程限位器 | DXZ-4/4 | 只 | 4.0 |  |  | 无 | 沈阳 | 维保车间 | 佳捷yap | DP241115000004 | JH241209000001 | 正常
19 | 22SYJS万能转换开关 | LW12-16 4.1689.6 | 个 | 2.0 | 68 | 136.0 | 无 | 沈阳 | 维保车间 | 电气询价 | DP241115000004 | JH241209000001 | 正常
20 | 22SYJS欠速打滑开关 | JO-FJ 220VAC | 个 | 5.0 | 1980 | 9900.0 | 无 | 沈阳 | 维保车间 | 电气询价 | DP241115000004 | JH241209000001 | 正常
21 | 22SYJSO型圈修理盒 | 氟胶 国标 | 套 | 1.0 | 98 | 98.0 | 周伟 | 周伟 | 运行车间 | 电气询价 | DP241125000008 | JH241209000001 | 正常
22 | 22SYJSYTC气动调节比例阀电气阀门定位器 | YT-1000RDi131 | 个 | 2.0 |  |  | 靳要武 |  | 运行车间 | 仪表询价 | DP241125000008 | JH241209000001 | 正常
23 | 22SYJS钠表电磁阀 | 2W-040-08JK AC220V | 个 | 4.0 | 50 | 200.0 | 靳要武 | 周伟 | 运行车间 | 电气询价 | DP241125000008 | JH241209000001 | 正常
24 | 2SYJS钠电磁阀 | LD6202A-231(AC220V) | 个 | 4.0 | 50 | 200.0 | 靳要武 | 周伟 | 运行车间 | 电气询价 | DP241125000008 | JH241209000001 | 正常
25 | 22SYJS行程开关 | WLCA12-2 | 只 | 4.0 | 95 | 380.0 | 周伟 | 周伟 | 运行车间 | 电气询价 | DP241125000008 | JH241209000001 | 正常
26 | 22SYJS限位开关 | XCKJ10543H29C 220V 3A Telemecanique | 只 | 6.0 | 100 | 600.0 | 周伟 | 周伟 | 运行车间 | 电气询价 | DP241125000008 | JH241209000001 | 正常
27 | 22SYJS脱硫PH电极 | GY18-S11 | 支 | 6.0 |  |  | 靳要武 | 周伟 | 运行车间 | 维思沃特yap | DP241125000008 | JH241209000001 | 正常
28 | 22SYJS可编程脉冲控制仪 | SKK-15-9 | 块 | 4.0 | 3500 | 14000.0 | 何德纯 |  | 运行车间 | 仪表询价 | DP241125000008 | JH241209000001 | 正常
29 | 22SYJS氧化锆探头 | GYT-10G | 支 | 4.0 | 5800 | 23200.0 | 何德纯 | 周伟 | 运行车间 | 上海长春 | DP241125000008 | JH241209000001 | 正常
30 | 22SYJS振动传感器 | SZ-6 | 个 | 4.0 | 990 | 3960.0 | 周伟 | 周伟 | 运行车间 | 电气询价 | DP241125000008 | JH241209000001 | 正常
31 | 22SYJS耐腐磁翻板液位计 | JC-56LA3B0AL带远传4-20MA 量程:4500mm 加排污阀 | 台 | 1.0 |  |  | 何德纯 |  | 运行车间 | 仪表询价 | DP241125000008 | JH241209000001 | 正常
32 | 22SYJS通讯模块 | S7-200 EM277 | 只 | 3.0 | 600 | 1800.0 | 吴江 | 周伟 | 运行车间 | 转季俊灵 | DP241125000009 | JH241209000001 | 正常
33 | 22SYJSNO标气 | 8L 1800mg/m3 | 瓶 | 2.0 | 1790 | 3580.0 | 吴江 | 周伟 | 运行车间 | 烟气监测 | DP241125000009 | JH241209000001 | 正常
34 | 22SYJSO2标气 | 21% | 瓶 | 2.0 | 690 | 1380.0 | 吴江 | 周伟 | 运行车间 | 烟气监测 | DP241125000009 | JH241209000001 | 正常
35 | 22SYJSSO2标气 | 8L 1800mg/m3 | 瓶 | 2.0 | 1790 | 3580.0 | 吴江 | 周伟 | 运行车间 | 烟气监测 | DP241125000009 | JH241209000001 | 正常
1 | 22SYJS热镀锌槽式桥架 | 200×100 | 米 | 110.0 | 62 | 6820 | 连接片、角架配套 | 朱振 | 燃运车间 | 热镀锌桥架询价 | DP241115000003 | JH241128000001 | 正常
1 | 22SYJS工业级UPS不间断电源 | 6KVA 配套电池组\艾默生或者梅兰日兰 上门指导 | 套 | 2.0 |  |  | 生活污水、清下水在线监测系统用 |  | 安全监察部 | 仪表询价 | DP241021000018 | JH241101000001 | 正常
15 | 22SYJS密度计 | FDM11E723AAB2V00MZZZ哈c材料 | 台 | 1.0 |  |  | 无 |  | 维保车间 | 仪表询价 | DP240311000002 | JH240319000004 | 正常